## 2013
|  | PROGRAMACION DE ORDENES DE PRODUCCION | [11 empty] | CODIGO: |  | R079
[14 empty] | VERSION: |  | 1
[14 empty] | PAGINA: |  | 1
DISEÑO | O.P. | CLIENTE | LABOR | SERIE | KVA | TIPO | V.P. | V.S. | OBSERVACIONES | ACCESORIOS | SM. | F.E.S. | F.E.P. | D.E. | D.M | B.B. | N. | ENS. | B/C | TK | ENC. | PRU.
75A15T-AL226-01 | 001-13 | ELECTRO IE | FAB | 10113 | 75 | RDC | 13200 | 220/127 | NA | NA | 6 | 2013-02-08 | 2013-02-01 | 2013-01-11 | 2013-01-22 | OK | OK | OK | OK | OK | OK | 2013-02-01 | CNV | CONVENCIONAL | FAB | FABRICAR
112H1T-AL480-412-01 | 002-13 | REDES Y PROYECTOS DE ENERGIA S.A. | FAB | 20113 | 112.5 | SCS | 480 | 400/230 | NA | NA | 6 | 2013-02-08 | 2013-02-05 | 2013-01-11 | 2013-01-21 | OK | OK | OK | OK | OK | OK | 2013-02-05 | SCC | SECO CON CUBICULO | ALQ | ALQUILER
60H1T-AL480-392-01 | 002-13 | REDES Y PROYECTOS DE ENERGIA S.A. | FAB | 30113 | 60 | SCS | 480 | 380/220 | NA | NA | 6 | 2013-02-08 | 2013-02-13 | 2013-01-11 | 2013-01-21 | OK | OK | OK | OK | OK | OK | 2013-02-13 | SCS | SECO SIN CUBICULO | ACC | ACCESORIOS
25-A36M-02 | 003-13 | BOBINADOS DEL VALLE | FAB | 40113 | 25 | CNV | 34500 | 240/120 | LA MITAD DE LA PARTE ACTIVA | NA | 7 | 2013-02-10 | 2013-02-18 | 2013-01-15 | 2013-01-24 | OK | OK | OK | OK | OK | OK | 2013-02-18 | RDC | PEDESTAL RADIAL | CUB | CUBICULO
300A15T-AL226-02 | 005-13 | EMSAPETROL | FAB | 50113 | 300 | RDC | 13200 | 220/127 | NA | NA | 6 | 2013-02-09 | 2013-02-11 | 2013-01-18 | 2013-01-22 | OK | OK | OK | OK | OK | OK | 2013-02-11 | MLL | PEDESTAL MALLA | PRB | PRUEBAS
75A15T-AL472-01 | 006-13 | GRAM INGENIERIA | FAB | 60113 | 75 | CNV | 13200 | 460/265 | NA | NA | 6 | 2013-02-04 | 2013-02-06 | 2013-01-18 | 2013-01-22 | OK | OK | OK | OK | OK | OK | 2013-02-06 | CJM | CAJA DE MANIOBRAS | REP | REPARACION
225A15T-AL214-06 | 498-12 | DISCON LTDA | FAB | 70113 | 225 | MLL | 13200 | 208/120 | NA | NA | 3 | 2013-01-16 | 2013-01-02 | 2013-01-15 | 2013-01-17 | OK | OK | OK | OK | OK | OK | 2013-01-02 | CJD | CAJA DE DERIVACIONES | MNT | MANTENIMIENTO
150A5T-480-1100-4200-K2-01 | 008-13 | GE OIL & GAS | FAB | 80113 | 150 | SUT | 480 | 1100/4200 | FACTOR K2 25 TAPS FRECUENCIA ENTRE 10 Y 90 SE DEBEN CUMPLIR LAS ESPECIFICACIONES APROBADAS POR EL CLIENTE | TERMOMETRO DE ACEITE SIN CONTACTOS Y NIVEL MAGNETICO SIN CONTACTOS | 5 | 2013-01-29 | 2013-01-28 | 2013-01-17 | 2013-01-21 | OK | OK | OK | OK | OK | OK | 2013-01-28 | SUT | FRECUENCIA VARIABLE | GAR | GARANTIA
150A5T-480-1100-4200-K2-01 | 008-13 | GE OIL & GAS | FAB | 90113 | 150 | SUT | 480 | 1100/4200 | FACTOR K2 25 TAPS FRECUENCIA ENTRE 10 Y 90 SE DEBEN CUMPLIR LAS ESPECIFICACIONES APROBADAS POR EL CLIENTE | TERMOMETRO DE ACEITE SIN CONTACTOS Y NIVEL MAGNETICO SIN CONTACTOS | 5 | 2013-01-29 | 2013-01-29 | 2013-01-17 | 2013-01-21 | OK | OK | OK | OK | OK | OK | 2013-01-29 | PST | DESFASADOR | CPL | CAMBIO DE PLACA
150A5T-480-1100-4200-K2-01 | 008-13 | GE OIL & GAS | FAB | 100113 | 150 | SUT | 480 | 1100/4200 | FACTOR K2 25 TAPS FRECUENCIA ENTRE 10 Y 90 SE DEBEN CUMPLIR LAS ESPECIFICACIONES APROBADAS POR EL CLIENTE | TERMOMETRO DE ACEITE SIN CONTACTOS Y NIVEL MAGNETICO SIN CONTACTOS | 5 | 2013-01-29 | 2013-02-05 | 2013-01-17 | 2013-01-21 | OK | OK | OK | OK | OK | OK | 2013-02-05 | CRT | CAST RESIN
500H15T-AL214-03 | 226-13 | SUMI RET LTDA | FAB | 110113 | 500 | SCS | 13200 | 208/120 | NA | TERMOMETRO | 6 | 2013-02-05 | 2013-02-28 | 2013-01-17 | 2013-01-24 | OK | OK | OK | OK | OK | OK | 2013-02-28
400H15T-AL214-02 | 009-13 | INVERSIONES MONROY | FAB | 120113 | 400 | SCS | 13200 | 208/120 | NA | NA | 6 | 2013-02-05 | 2013-03-04 | 2013-01-17 | 2013-01-21 | OK | OK | OK | OK | OK | OK | 2013-03-04
75A15T-AL214-03 | 248-13 | FACELCO S.A.S. | FAB | 130113 | 75 | CNV | 13200 | 208/120 | NA | NA | 31 | 2013-08-01 | 2013-08-01 | 2013-07-09 | 2013-07-09 | OK | OK | OK | OK | OK | OK | 2013-08-01
150H15TAL226-02 | 010-13 | POWEL INGENIERIA | FAB | 140113 | 150 | SCS | 13200 | 220/127 | NA | NA | 5 | 2013-01-31 | 2013-02-04 | 2013-01-18 | 2013-01-21 | OK | OK | OK | OK | OK | OK | 2013-02-04
800A13.2T-AL214-07 | 492-12 | CAJAMAG | FAB | 150113 | 800 | MLL | 13200 | 208/120 | NA | NA | 8 | 2013-02-20 | 2013-11-07 | 2013-01-21 | 2013-01-30 | OK | OK | OK | OK | OK | OK | 2013-11-07
112H15TAL214-02 | 011-13 | ELECTROINDUSTRIAL | FAB | 160113 | 112.5 | SCS | 11400 | 208/120 | NA | NA | 8 | 2013-02-20 | 2013-02-20 | 2013-01-21 | 2013-01-24 | OK | OK | OK | OK | OK | OK | 2013-02-20
300H15T-AL226-01 | 012-13 | EBINGEL S.A.S. | FAB | 170113 | 300 | SCS | 13200 | 220/127 | NA | NA | 8 | 2013-02-20 | 2013-02-19 | 2013-01-21 | 2013-01-24 | OK | OK | OK | OK | OK | OK | 2013-02-19
250H1TAL440-226-01 | 505-12 | TECNOGLASS | FAB | 180113 | 250 | SCC | 440 | 220/127 | IP20 | NA | 8 | 2013-02-17 | 2013-02-21 | 2013-01-25 | 2013-01-31 | OK | OK | OK | OK | OK | OK | 2013-02-21
75A15T-AL214-03 | 013-13 | INTER ELECTRICAS | FAB | 190113 | 75 | RDC | 13200 | 208/120 | NA | NA | 9 | 2013-01-23 | 2013-02-07 | 2013-01-23 | 2013-01-25 | OK | OK | OK | OK | OK | OK | 2013-02-07
1250A15T-AL216-01 | 029-13 | NACIONAL DE ELECTRICOS HH LTDA | FAB | 200113 | 1250 | CNV | 11400 | 208/120 | NA | NA | 9 | 2013-03-01 | 2013-03-04 | 2013-02-05 | 2013-02-11 | OK | OK | OK | OK | OK | OK | 2013-03-04
150A15T-AL452-01 | 015-13 | ARTURO RAMIREZ | FAB | 210113 | 150 | CNV | 11400 | 440/254 | NA | NA | 8 | 2013-02-24 | 2013-02-19 | 2013-01-24 | 2013-01-30 | OK | OK | OK | OK | OK | OK | 2013-02-19
400A15T-AL214-03 | 016-13 | INDUSTRIA ELECTRO MECANICA INELMEC SAS | FAB | 220113 | 400 | MLL | 11400 | 208/120 | NA | DPS Y FEED THRUE | 8 | 2013-02-24 | 2013-02-21 | 2013-01-24 | 2013-02-05 | OK | OK | OK | OK | OK | OK | 2013-02-21
400A15T-AL214-03 | 016-13 | INDUSTRIA ELECTRO MECANICA INELMEC SAS | FAB | 230113 | 400 | MLL | 11400 | 208/120 | NA | DPS Y FEED THRUE | 8 | 2013-02-24 | 2013-03-01 | 2013-01-24 | 2013-02-05 | OK | OK | OK | OK | OK | OK | 2013-03-01
225A15T-AL214-05 | 016-13 | INDUSTRIA ELECTRO MECANICA INELMEC SAS | FAB | 240113 | 225 | RDC | 11400 | 208/120 | NA | DPS Y FEED THRUE | 8 | 2013-02-24 | 2013-02-18 | 2013-01-24 | 2013-01-25 | OK | OK | OK | OK | OK | OK | 2013-02-18
800A15T-AL214-04 | 017-13 | CAM | FAB | 250113 | 800 | MLL | 13200 | 208/120 | DPS Y FEED THRUE | NA | 8 | 2013-02-24 | 2013-02-20 | 2013-01-24 | 2013-02-05 | OK | OK | OK | OK | OK | OK | 2013-02-20
25H1TCu480-214-01 | 018-13 | REDES Y PROYECTOS DE ENERGIA S.A. | FAB | 260113 | 25 | SCS | 480 | 208/120 | NA | NA | 6 | 2013-01-08 | 2013-02-18 | 2013-01-29 | 2013-01-29 | OK | OK | OK | OK | OK | OK | 2013-02-18
75A15T-AL492-01 | 019-13 | CAMELEC | FAB | 270113 | 75 | CNV | 13200 | 480/277 | PARA PONER EN POSTE | NA | 9 | 2013-02-28 | 2013-02-25 | 2013-01-30 | 2013-02-01 | OK | OK | OK | OK | OK | OK | 2013-02-25
75H1TAL440-214-03 | 450-12 | NACIONAL DE ELECTRICOS HH LTDA | FAB | 280113 | 75 | SCS | 440 | 208/120 | SE FABRICARA ITEM 2 DE OP 450-12 | NA | 7 | 2013-01-13 | 2013-02-18 | 2013-01-30 | 2013-02-01 | OK | OK | OK | OK | OK | OK | 2013-02-18
ES200A-1D200A | 070-13 | CONSTRUELECTRICOS JOSE H | FAB | 290113 | 3 VIAS | CJM | 200/200 | 200 | STOCK | NA | 8 | 2013-02-20 | 2013-03-14 | NA | 2013-02-19 | OK | OK | OK | OK | OK | OK | 2013-03-14
ES200A-1D200A | 138-13 | CARBONATOS Y COMPUESTOS | FAB | 300113 | 3 VIAS | CJM | 200/200 | 200 | STOCK | NA | 8 | 2013-02-20 | 2013-03-11 | NA | 2013-02-19 | OK | OK | OK | OK | OK | OK | 2013-03-11
75H1TAL440-226-02 | 134-13 | COINTELCO | CUB | 310113 | 75 | SCC | 440 | 208/120 | IP20 | NA | 17 | 2013-04-27 | 2013-04-19 | 2013-02-05 | 2013-04-19 | OK | OK | OK | OK | OK | OK | 2013-04-19
ANULADO | 022-13 | ELECTRO INDUSTRIAL IE | FAB | 320113 | 75 | SCS | 440 | 220/127 | ANULADO | ANULADO | ANU | ANU | ANU | ANU | ANU | ANU | ANU | ANU | ANU | ANU | ANU | ANU
ANULADO | 022-13 | ELECTRO INDUSTRIAL IE | FAB | 330113 | 75 | SCS | 440 | 220/127 | ANULADO | ANULADO | ANU | ANU | ANU | ANU | ANU | ANU | ANU | ANU | ANU | ANU | ANU | ANU
300A15T-AL214-07 | 023-13 | ENERGIZAR | FAB | 340113 | 300 | RDC | 13200 | 208/120 | NA | FUSIBLES LIMITADORES 65 | 9 | 2013-03-01 | 2013-02-27 | 2013-02-04 | 2013-02-05 | OK | OK | OK | OK | OK | OK | 2013-02-27
112A15T-AL226-01 | 021-13 | A INDUSTRIAS LIMITADA | FAB | 350213 | 112.5 | RDC | 13200 | 220/127 | NA | NA | 10 | 2013-03-04 | 2013-02-22 | 2013-02-04 | 2013-02-07 | OK | OK | OK | OK | OK | OK | 2013-02-22
400A15T-AL452-01 | 024-13 | GO INGENIERIA | FAB | 360213 | 400 | CNV | 11400 | 440/254 | NA | NA | 10 | 2013-03-04 | 2013-02-20 | 2013-02-04 | 2013-02-05 | OK | OK | OK | OK | OK | OK | 2013-02-20
800A15T-AL214-05 | 034-13 | CAM | FAB | 370213 | 800 | CNV | 11400 | 208/120 | NA | NA | 10 | 2013-03-04 | 2013-03-14 | 2013-02-11 | 2013-02-13 | OK | OK | OK | OK | 2013-02-28 | OK | 2013-03-14
300H15T-AL452-02 | 041-13 | SOLO REDES INGENIERIA | FAB | 380213 | 300 | SCS | 11400 | 440/254 | TERMOMETRO DE TEMPERATURA | TERMOMETRO DE TEMPERATURA | 8 | 2013-02-21 | 2013-02-22 | 2013-02-08 | 2013-02-14 | OK | OK | OK | OK | OK | OK | 2013-02-22
225H15T-AL214-02 | 044-13 | ENERGIZANDO | FAB | 390213 | 225 | SCS | 13200 | 208/120 | NA | NA | 11 | 2013-03-12 | 2013-02-26 | 2013-02-11 | 2013-02-14 | OK | OK | OK | OK | OK | OK | 2013-02-26
75A15T-AL214-03 | 107-13 | FIBRAS ELECTRICAS LTDA | FAB | 400213 | 75 | CNV | 11400 | 208/120 | NA | DPS | 19 | 2013-05-10 | 2013-05-03 | 2013-04-17 | 2013-04-17 | OK | OK | OK | OK | OK | OK | 2013-05-03
180H8TAL492-01 | 047-13 | ANDRITZ HYDRO | FAB | 410213 | 180 | SCS | 4160 | 480/277 | SIN IP | NA | 11 | 2013-03-15 | 2013-03-06 | 2013-02-19 | 2013-02-22 | OK | OK | OK | OK | OK | OK | 2013-03-06
75H1TAL480-214-01 | 047-13 | ANDRITZ HYDRO | FAB | 420213 | 75 | SCS | 480 | 208/120 | SIN IP | NA | 11 | 2013-03-15 | 2013-03-14 | 2013-02-15 | 2013-02-15 | OK | OK | OK | OK | NA | OK | 2013-03-14
180H8TAL480-4160-01 | 047-13 | ANDRITZ HYDRO | FAB | 430213 | 180 | SCS | 480/277 | 4160 | CONEXIÓN DE ENTRADA ESTRELLA CON NEUTRO ACCESIBLE-CONEXIÓN SALIDA DELTA-GRUPO DE CONEXIÓN Ynd7 | NA | 11 | 2013-03-15 | 2013-03-15 | 2013-02-19 | 2013-02-22 | OK | OK | OK | OK | OK | OK | 2013-03-15
75H1TAL440-214-04 | 144-13 | COINTELCO | FAB | 440213 | 75 | SCC | 440 | 208/120 | IP20 | NA | 20 | 2013-05-15 | 2013-05-17 | 2013-05-07 | 2013-05-07 | OK | OK | OK | OK | NA | OK | 2013-05-17
460A5T-480-1100-03K2 | 049-13 | GE OIL & GAS | FAB | 450213 | 460 | SUT | 480 | 1100/4100 | FACTOR K 2 | TERMOMETRO DE ACEITE SIN CONTACTOS Y NIVEL MAGNETICO SIN CONTACTOS | 9 | 2013-03-01 | 2013-02-28 | 2013-02-14 | 2013-02-14 | OK | OK | OK | OK | OK | OK | 2013-02-28
460A5T-480-1100-03K2 | 049-13 | GE OIL & GAS | FAB | 460213 | 460 | SUT | 480 | 1100/4100 | FACTOR K 2 | TERMOMETRO DE ACEITE SIN CONTACTOS Y NIVEL MAGNETICO SIN CONTACTOS | 9 | 2013-03-01 | 2013-03-14 | 2013-02-14 | 2013-02-14 | OK | OK | OK | OK | OK | OK | 2013-03-14
460A5T-480-1100-03K2 | 049-13 | GE OIL & GAS | FAB | 470213 | 460 | SUT | 480 | 1100/4100 | FACTOR K 2 | TERMOMETRO DE ACEITE SIN CONTACTOS Y NIVEL MAGNETICO SIN CONTACTOS | 9 | 2013-03-01 | 2013-03-01 | 2013-02-14 | 2013-02-14 | OK | OK | OK | OK | OK | OK | 2013-03-01
400A15T-AL214-03 | 050-13 | COINTELCO | FAB | 480213 | 400 | RDC | 11400 | 208/120 | NA | 3 BUJE INTEGRAL DE 600 AMP-3 CODOS PREMOLDEADOS DE 600 AMP PARA CABLE 4/0 SECCIONADOR ON-OFF DE 200 AMP-3 FUSIBLES LIMITADORES DE CORRIENTE ELSP | 12 | 2013-03-17 | 2013-03-19 | 2013-02-18 | 2013-03-01 | OK | OK | OK | OK | 2013-03-07 | OK | 2013-03-19
ES600A-1D600A-01 | 050-13 | COINTELCO | FAB | 490213 | 3 VIAS | CJM | 600/600 | 600 | NA | 9 BUJE INTEGRAL DE 600 AMP-9 CODOS PREMOLDEADOS DE 600 AMP PARA CABLE 4/0 SECCIONADOR ON-OFF DE 600 AMP | 12 | 2013-03-17 | 2013-02-04 | NA | 2013-03-01 | NA | NA | NA | NA | 2013-03-11 | OK | 2013-02-04
112H15TAL214-02 | 053-13 | REDES Y PROYECTOS DE ENERGIA S.A. | FAB | 500213 | 112.5 | SCS | 11400 | 208/120 | NA | NA | 12 | 2013-03-17 | 2013-03-06 | 2013-02-18 | 2013-02-20 | OK | OK | OK | OK | OK | OK | 2013-03-06
112H15TAL214-02 | 053-13 | REDES Y PROYECTOS DE ENERGIA S.A. | FAB | 510213 | 112.5 | SCS | 11400 | 208/120 | NA | NA | 12 | 2013-03-17 | 2013-03-06 | 2013-02-18 | 2013-02-20 | OK | OK | OK | OK | OK | OK | 2013-03-06
150A15T-AL214-04 | 027-13 | EMSELCO | FAB | 520213 | 150 | RDC | 11400 | 208/120 | NA | NA | 12 | 2013-03-19 | 2013-03-19 | 2013-02-19 | 2013-02-22 | OK | OK | OK | OK | 2013-03-11 | OK | 2013-03-19
460A5T-480-1100-03K2 | 054-13 | GE OIL & GAS | FAB | 530213 | 460 | SUT | 480 | 1100/4100 | FACTOR K 2 | TERMOMETRO DE ACEITE SIN CONTACTOS Y NIVEL MAGNETICO SIN CONTACTOS | 11 | 2013-03-11 | 2013-03-05 | 2013-02-19 | 2013-02-21 | OK | OK | OK | OK | OK | OK | 2013-03-05
460A5T-480-1100-03K2 | 078-14 | NEW LIFT SOLUTIONS BV | FAB | 540213 | 460 | SUT | 480 | 1100/4100 | FACTOR K 2 | TERMOMETRO DE ACEITE SIN CONTACTOS Y NIVEL MAGNETICO SIN CONTACTOS | 11 | 2013-03-11 | 2013-03-14 | 2013-02-19 | 2013-02-21 | OK | OK | OK | OK | OK | OK | 2013-03-14
460A5T-480-1100-03K2 | 054-13 | GE OIL & GAS | FAB | 550213 | 460 | SUT | 480 | 1100/4100 | FACTOR K 2 | TERMOMETRO DE ACEITE SIN CONTACTOS Y NIVEL MAGNETICO SIN CONTACTOS | 11 | 2013-03-11 | 2013-03-18 | 2013-02-19 | 2013-02-21 | OK | OK | OK | OK | 2013-03-05 | OK | 2013-03-18
460A5T-480-1100-03K2 | 054-13 | GE OIL & GAS | FAB | 560213 | 460 | SUT | 480 | 1100/4100 | FACTOR K 2 | TERMOMETRO DE ACEITE SIN CONTACTOS Y NIVEL MAGNETICO SIN CONTACTOS | 11 | 2013-03-11 | 2013-03-12 | 2013-02-19 | 2013-02-21 | OK | OK | OK | OK | OK | OK | 2013-03-12
260A5T480-1100-03-K2 | 054-13 | GE OIL & GAS | FAB | 570213 | 260 | SUT | 480 | 1100/4100 | FACTOR K 2 | TERMOMETRO DE ACEITE SIN CONTACTOS Y NIVEL MAGNETICO SIN CONTACTOS | 11 | 2013-03-11 | 2013-03-15 | 2013-02-19 | 2013-02-25 | OK | OK | OK | OK | OK | OK | 2013-03-15
260A5T480-1100-03-K2 | 054-13 | GE OIL & GAS | FAB | 580213 | 260 | SUT | 480 | 1100/4100 | FACTOR K 2 | TERMOMETRO DE ACEITE SIN CONTACTOS Y NIVEL MAGNETICO SIN CONTACTOS | 11 | 2013-03-11 | 2013-03-15 | 2013-02-19 | 2013-02-25 | OK | OK | OK | OK | OK | OK | 2013-03-15
260A5T480-1100-03-K2 | 054-13 | GE OIL & GAS | FAB | 590213 | 260 | SUT | 480 | 1100/4100 | FACTOR K 2 | TERMOMETRO DE ACEITE SIN CONTACTOS Y NIVEL MAGNETICO SIN CONTACTOS | 11 | 2013-03-11 | 2013-03-18 | 2013-02-19 | 2013-02-25 | OK | OK | OK | OK | OK | OK | 2013-03-18
260A5T480-1100-03-K2 | 054-13 | GE OIL & GAS | FAB | 600213 | 260 | SUT | 480 | 1100/4100 | FACTOR K 2 | TERMOMETRO DE ACEITE SIN CONTACTOS Y NIVEL MAGNETICO SIN CONTACTOS | 11 | 2013-03-11 | 2013-03-18 | 2013-02-19 | 2013-02-25 | OK | OK | OK | OK | OK | OK | 2013-03-18
300H15T-AL214-05 | 097-13 | GUSTAVO GUERRERO | FAB | 610213 | 300 | SCS | 13200 | 208/120 | NA | NA | 14 | 2013-04-03 | 2013-03-29 | 2013-02-20 | 2013-03-11 | OK | OK | OK | OK | NA | OK | 2013-03-29
400H15T-AL452-02 | 057-13 | OSCAR ACERO | FAB | 620213 | 400 | SCS | 11400 | 440/254 | NA | NA | 11 | 2013-03-12 | 2013-03-12 | 2013-02-22 | 2013-03-01 | OK | OK | OK | OK | OK | OK | 2013-03-12
500A36T-AL452-02 | 063-13 | NACIONAL DE ELECTRICOS HH LTDA | FAB | 630213 | 500 | CNV | 34500 | 440/254 | NA | NA | 13 | 2013-03-28 | 2013-03-20 | 2013-02-28 | 2013-03-06 | OK | OK | OK | OK | 2013-03-13 | OK | 2013-03-20
225A15T-AL452-03 | 061-13 | PANEL ROCK | FAB | 640213 | 225 | RDC | 13200 | 440/254 | CON DPS Y FEED THRUE | NA | 13 | 2013-03-29 | 2013-04-01 | 2013-02-27 | 2013-03-05 | OK | OK | OK | OK | 2013-03-15 | OK | 2013-04-01
800A15T-AL214-05 | 062-13 | TARELECTRIC | FAB | 650213 | 800 | MLL | 13200 | 208/120 | NA | NA | 15 | 2013-04-08 | 2013-04-09 | 2013-03-12 | 2013-03-20 | OK | OK | OK | OK | 2013-04-01 | OK | 2013-04-09
300A15T-AL214-07 | 062-13 | TARELECTRIC | FAB | 660213 | 300 | RDC | 13200 | 208/120 | NA | NA | 13 | 2013-03-28 | 2013-04-04 | 2013-03-12 | 2013-03-19 | OK | OK | OK | OK | 2013-03-26 | OK | 2013-04-04
300A15T-AL214-07 | 064-13 | JHON ZEGARRA | FAB | 670213 | 300 | RDC | 13200 | 208/120 | DPS Y FEED THRUE | NA | 13 | 2013-03-28 | 2013-03-21 | 2013-02-27 | 2013-03-01 | OK | OK | OK | OK | 2013-03-12 | OK | 2013-03-21
400A15T-AL214-03 | 064-13 | JHON ZEGARRA | FAB | 680213 | 400 | MLL | 13200 | 208/120 | DPS Y FEED THRUE | NA | 13 | 2013-03-28 | 2013-03-22 | 2013-02-27 | 2013-03-01 | OK | OK | OK | OK | 2013-03-18 | OK | 2013-03-22
500H36T-AL214-01 | 068-13 | JH INGENIEROS | FAB | 690213 | 500 | SCS | 34500 | 208/120 | NA | NA | 13 | 2013-03-30 | 2013-03-20 | 2013-03-05 | 2013-03-08 | OK | OK | OK | OK | NA | OK | 2013-03-20
225A15T-AL452-03 | 073-13 | ARTURO RAMIREZ | FAB | 700313 | 225 | CNV | 11400 | 440/254 | NA | NA | 11 | 2013-03-16 | 2013-03-21 | 2013-03-01 | 2013-03-07 | OK | OK | OK | OK | 2013-03-14 | OK | 2013-03-21
75H15T-AL214-02 | 058-13 | MTC INGENIEROS | FAB | 710313 | 75 | SCS | 11400 | 208/120 | NA | NA | 14 | 2013-03-31 | 2013-03-21 | 2013-03-01 | 2013-03-08 | OK | OK | OK | OK | NA | OK | 2013-03-21
112H15TAL214-02 | 058-13 | MTC INGENIEROS | FAB | 720313 | 112.5 | SCS | 11400 | 208/120 | NA | NA | 14 | 2013-03-31 | 2013-04-01 | 2013-03-01 | 2013-03-04 | OK | OK | OK | OK | NA | OK | 2013-04-01
630A15T-AL214-04 | 075-13 | COINTELCO | FAB | 730313 | 630 | CNV | 11400 | 208/120 | NA | NA | 14 | 2013-03-31 | 2013-04-02 | 2013-03-07 | 2013-03-13 | OK | OK | OK | OK | 2013-03-21 | OK | 2013-04-02
45H15T-AL214-01 | 080-13 | FIBRAS ELECTRICAS LTDA | FAB | 740313 | 45 | SCS | 11400 | 208/120 | NA | NA | 13 | 2013-03-30 | 2013-04-05 | 2013-03-08 | 2013-03-13 | OK | OK | OK | OK | NA | OK | 2013-04-05
150A15T-AL214-04 | 071-13 | TORRES Y TORRES LTDA | FAB | 750313 | 150 | RDC | 11400 | 208/120 | NA | DPS Y FEED THRUE | 14 | 2013-03-31 | 2013-04-01 | 2013-03-08 | 2013-03-13 | OK | OK | OK | OK | 2013-03-27 | OK | 2013-04-01
300A15T-AL214-07 | 074-13 | STI LTDA | FAB | 760313 | 300 | RDC | 11400 | 208/120 | NA | DPS, FEED THRUE Y ELSP | 14 | 2013-03-31 | 2013-04-01 | 2013-03-11 | 2013-03-14 | OK | OK | OK | OK | 2013-03-18 | OK | 2013-04-01
45A15T-AL392-01 | 084-13 | FASCON | FAB | 770313 | 45 | RDC | 11400 | 380/220 | NA | DPS Y FEED THRUE | 14 | 2013-04-08 | 2013-04-04 | 2013-03-12 | 2013-03-14 | OK | OK | OK | OK | 2013-03-20 | OK | 2013-04-04
45A15T-AL392-01 | 084-13 | FASCON | FAB | 780313 | 45 | RDC | 11400 | 380/220 | NA | DPS Y FEED THRUE | 14 | 2013-04-08 | 2013-04-04 | 2013-03-12 | 2013-03-14 | OK | OK | OK | OK | 2013-03-21 | OK | 2013-04-04
125H8T-AL492-01 | 056-13 | SIL LTDA | FAB | 790313 | 125 | SCS | 4160 | 480/277 | NA | NA | 15 | 2013-04-08 | 2013-04-03 | 2013-03-14 | 2013-03-15 | OK | OK | OK | OK | NA | OK | 2013-04-03
20H1TCu480-392-01 | 077-13 | ANDRITZ HYDRO | FAB | 800313 | 20 | SCS | 480 | 380/220 | NA | NA | 15 | 2013-04-08 | 2013-04-04 | 2013-03-14 | 2013-03-14 | OK | OK | OK | OK | NA | OK | 2013-04-04
45H15T-AL214-01 | 087-13 | COINTELCO | FAB | 810313 | 45 | SCS | 13200 | 208/120 | NA | NA | 15 | 2013-04-11 | 2013-03-22 | 2013-03-11 | 2013-03-11 | OK | OK | OK | OK | NA | OK | 2013-03-22
150A5T-480-800-2716-K2-02 | 088-13 | GE OIL & GAS | FAB | 820313 | 150 | SUT | 480 | 800/2700 | CONEXIÓN Dd0 & Yd1 FACTOR K2 | TERMOMETRO DE ACEITE SIN CONTACTOS Y NIVEL MAGNETICO SIN CONTACTOS | 14 | 2013-04-05 | 2013-04-02 | 2013-03-14 | 2013-03-18 | OK | OK | OK | OK | 2013-03-22 | OK | 2013-04-02
150A5T-480-800-2716-K2-02 | 088-13 | GE OIL & GAS | FAB | 830313 | 150 | SUT | 480 | 800/2700 | CONEXIÓN Dd0 & Yd1 FACTOR K2 | TERMOMETRO DE ACEITE SIN CONTACTOS Y NIVEL MAGNETICO SIN CONTACTOS | 14 | 2013-04-05 | 2013-04-03 | 2013-03-14 | 2013-03-18 | OK | OK | OK | OK | 2013-03-26 | OK | 2013-04-03
150A5T-480-800-2716-K2-02 | 088-13 | GE OIL & GAS | FAB | 840313 | 150 | SUT | 480 | 800/2700 | CONEXIÓN Dd0 & Yd1 FACTOR K2 | TERMOMETRO DE ACEITE SIN CONTACTOS Y NIVEL MAGNETICO SIN CONTACTOS | 14 | 2013-04-05 | 2013-04-03 | 2013-03-14 | 2013-03-18 | OK | OK | OK | OK | 2013-03-27 | OK | 2013-04-03
150A5T-480-800-2716-K2-02 | 088-13 | GE OIL & GAS | FAB | 850313 | 150 | SUT | 480 | 800/2700 | CONEXIÓN Dd0 & Yd1 FACTOR K2 | TERMOMETRO DE ACEITE SIN CONTACTOS Y NIVEL MAGNETICO SIN CONTACTOS | 15 | 2013-04-12 | 2013-04-05 | 2013-03-14 | 2013-03-18 | OK | OK | OK | OK | 2013-04-03 | OK | 2013-04-05
150A5T-480-800-2716-K2-02 | 088-13 | GE OIL & GAS | FAB | 860313 | 150 | SUT | 480 | 800/2700 | CONEXIÓN Dd0 & Yd1 FACTOR K2 | TERMOMETRO DE ACEITE SIN CONTACTOS Y NIVEL MAGNETICO SIN CONTACTOS | 15 | 2013-04-12 | 2013-04-08 | 2013-03-14 | 2013-03-18 | OK | OK | OK | OK | 2013-04-04 | OK | 2013-04-08
150A5T-480-800-2716-K2-02 | 088-13 | GE OIL & GAS | FAB | 870313 | 150 | SUT | 480 | 800/2700 | CONEXIÓN Dd0 & Yd1 FACTOR K2 | TERMOMETRO DE ACEITE SIN CONTACTOS Y NIVEL MAGNETICO SIN CONTACTOS | 16 | 2013-04-15 | 2013-04-16 | 2013-03-14 | 2013-03-18 | OK | OK | OK | OK | OK | OK | 2013-04-16
150A5T-480-800-2716-K2-02 | 153-13 | NEW LIFT SOLUTIONS BV | FAB | 880313 | 150 | SUT | 480 | 800/2700 | CONEXIÓN Dd0 & Yd1 FACTOR K2 | TERMOMETRO DE ACEITE SIN CONTACTOS Y NIVEL MAGNETICO SIN CONTACTOS | 20 | 2013-05-15 | 2013-05-03 | 2013-03-14 | 2013-03-18 | OK | OK | OK | OK | 2013-05-14 | OK | 2013-05-03
150A5T-480-800-2716-K2-02 | 153-13 | NEW LIFT SOLUTIONS BV | FAB | 890313 | 150 | SUT | 480 | 800/2700 | CONEXIÓN Dd0 & Yd1 FACTOR K2 | TERMOMETRO DE ACEITE SIN CONTACTOS Y NIVEL MAGNETICO SIN CONTACTOS | 20 | 2013-05-15 | 2013-05-04 | 2013-03-14 | 2013-03-18 | OK | OK | OK | OK | 2013-05-14 | OK | 2013-05-04
150A5T-480-800-2716-K2-02 | 169-13 | NEW LIFT SOLUTIONS BV | FAB | 900313 | 150 | SUT | 480 | 800/2700 | CONEXIÓN Dd0 & Yd1 FACTOR K2 | TERMOMETRO DE ACEITE SIN CONTACTOS Y NIVEL MAGNETICO SIN CONTACTOS | 20 | 2013-05-15 | 2013-05-07 | 2013-03-14 | 2013-03-18 | OK | OK | OK | OK | 2013-05-15 | OK | 2013-05-07
150A5T-480-800-2716-K2-02 | 088-13 | GE OIL & GAS | FAB | 910313 | 150 | SUT | 480 | 800/2700 | CONEXIÓN Dd0 & Yd1 FACTOR K2 | TERMOMETRO DE ACEITE SIN CONTACTOS Y NIVEL MAGNETICO SIN CONTACTOS | 21 | 2013-05-24 | 2013-05-24 | 2013-03-14 | 2013-03-18 | OK | OK | OK | OK | 2013-05-15 | OK | 2013-05-24
150A5T-480-800-2716-K2-02 | 088-13 | GE OIL & GAS | FAB | 920313 | 150 | SUT | 480 | 800/2700 | CONEXIÓN Dd0 & Yd1 FACTOR K2 | TERMOMETRO DE ACEITE SIN CONTACTOS Y NIVEL MAGNETICO SIN CONTACTOS | 21 | 2013-05-24 | 2013-05-27 | 2013-03-14 | 2013-03-18 | OK | OK | OK | OK | 2013-06-05 | OK | 2013-05-27
150A5T-480-800-2716-K2-02 | 088-13 | GE OIL & GAS | FAB | 930313 | 150 | SUT | 480 | 800/2700 | CONEXIÓN Dd0 & Yd1 FACTOR K2 | TERMOMETRO DE ACEITE SIN CONTACTOS Y NIVEL MAGNETICO SIN CONTACTOS | 21 | 2013-05-24 | 2013-05-27 | 2013-03-14 | 2013-03-18 | OK | OK | OK | OK | 2013-06-05 | OK | 2013-05-27
150A5T-480-800-2716-K2-02 | 088-13 | GE OIL & GAS | FAB | 940313 | 150 | SUT | 480 | 800/2700 | CONEXIÓN Dd0 & Yd1 FACTOR K2 | TERMOMETRO DE ACEITE SIN CONTACTOS Y NIVEL MAGNETICO SIN CONTACTOS | 21 | 2013-05-24 | 2013-05-27 | 2013-03-14 | 2013-03-18 | OK | OK | OK | OK | 2013-05-23 | OK | 2013-05-27
150H15T-AL214-02 | 089-13 | CONSTRUCTURA JAIME SUAREZ CUENCA | FAB | 950313 | 150 | SCS | 13200 | 208/120 | NA | NA | 15 | 2013-04-12 | 2013-04-03 | 2013-03-15 | 2013-03-21 | OK | OK | OK | OK | NA | OK | 2013-04-03
30H1TAL440-226-01 | 090-13 | FELIX TORRES Y CIA LTDA | FAB | 960313 | 30 | SCS | 440 | 220/127 | NA | NA | 16 | 2013-04-17 | 2013-04-09 | 2013-03-21 | 2013-03-21 | OK | OK | OK | OK | NA | OK | 2013-04-09
75H15T-AL214-02 | 092-13 | NACIONAL DE ELECTRICOS HH LTDA | FAB | 970313 | 75 | SCS | 13200 | 208/120 | NA | NA | 15 | 2013-04-12 | 2013-04-10 | 2013-03-15 | 2013-03-22 | OK | OK | OK | OK | NA | OK | 2013-04-10
500A15T-AL226-01 | 093-13 | UNION TEMPORAL SANTA MARTA | FAB | 980313 | 500 | RDC | 13200 | 220/127 | NA | NA | 15 | 2013-04-12 | 2013-04-15 | 2013-03-18 | 2013-03-22 | OK | OK | OK | OK | 2013-04-09 | OK | 2013-04-15
45A15T-AL226-02 | 281-13 | REDES Y PROYECTOS DE ENERGIA S.A. | FAB | 990313 | 45 | RDC | 11400 | 220/127 | NA | DPS Y FEED THRUE | 18 | 2013-05-03 | 2013-04-18 | 2013-03-19 | 2013-03-23 | OK | OK | OK | OK | 2013-04-08 | OK | 2013-04-18
45H15T-AL226-01 | 065-13 | GIE | FAB | 1000313 | 45 | SCS | 11400 | 220/127 | NA | NA | 18 | 2013-05-03 | 2013-04-19 | 2013-04-04 | 2013-04-08 | OK | OK | OK | OK | NA | OK | 2013-04-19
112H15TAL226-01 | 065-13 | GIE | FAB | 1010313 | 112.5 | SCS | 11400 | 220/127 | NA | NA | 18 | 2013-05-03 | 2013-04-22 | 2013-04-03 | 2013-04-05 | OK | OK | OK | OK | NA | OK | 2013-04-22
112H15T-AL226-01 | 065-13 | GIE | FAB | 1020313 | 112.5 | SCS | 11400 | 220/127 | NA | NA | 18 | 2013-05-03 | 2013-04-22 | 2013-04-03 | 2013-04-05 | OK | OK | OK | OK | NA | OK | 2013-04-22
112H15TAL226-02 | 065-13 | GIE | FAB | 1030313 | 112.5 | SCS | 11400 | 220/127 | NA | NA | 18 | 2013-05-03 | 2013-04-24 | 2013-04-03 | 2013-04-05 | OK | OK | OK | OK | NA | OK | 2013-04-24
112H15T-AL226-02 | 065-13 | GIE | FAB | 1040313 | 112.5 | SCS | 11400 | 220/127 | NA | NA | 18 | 2013-05-03 | 2013-04-25 | 2013-04-03 | 2013-04-05 | OK | OK | OK | OK | NA | OK | 2013-04-25
112H15TAL226-03 | 065-13 | GIE | FAB | 1050313 | 112.5 | SCS | 11400 | 220/127 | NA | NA | 18 | 2013-05-03 | 2013-04-25 | 2013-04-03 | 2013-04-05 | OK | OK | OK | OK | NA | OK | 2013-04-25
112H15T-AL226-03 | 065-13 | GIE | FAB | 1060313 | 112.5 | SCS | 11400 | 220/127 | NA | NA | 18 | 2013-05-03 | 2013-05-06 | 2013-04-03 | 2013-04-05 | OK | OK | OK | OK | NA | OK | 2013-05-06
800H15T-AL226-01 | 066-13 | GIE | FAB | 1070313 | 800 | SCS | 11400 | 220/127 | NA | NA | 18 | 2013-05-03 | 2013-04-30 | 2013-04-03 | 2013-04-04 | OK | OK | OK | OK | NA | OK | 2013-04-30
500A15T-AL214-03 | 070-13 | CONSTRUELECTRICOS JOSE H | FAB | 1080313 | 500 | RDC | 11400 | 208/120 | NA | NA | 15 | 2013-04-12 | 2013-04-15 | 2013-03-18 | 2013-03-22 | OK | OK | OK | OK | 2013-04-09 | OK | 2013-04-15
250H1TAL208-460-01 | 072-13 | CELCO S.A. | FAB | 1090313 | 250 | SCS | 208 | 440/254 | NA | NA | 15 | 2013-04-12 | 2013-04-10 | 2013-03-20 | 2013-03-20 | OK | OK | OK | OK | NA | OK | 2013-04-10
400H15T-AL214-02 | 067-13 | LRS INGENIERIA LTDA | FAB | 1100313 | 400 | SCS | 11400 | 208/120 | NA | NA | 15 | 2013-04-12 | 2013-04-08 | 2013-03-18 | 2013-03-21 | OK | OK | OK | OK | NA | OK | 2013-04-08
45H1TAL480-214-02 | 233-13 | NEW LIFT SOLUTIONS BV | FAB | 1110313 | 45 | SCS | 480 | 208/120 | NA | NA | 17 | 2013-04-22 | 2013-04-12 | 2013-04-02 | 2013-04-02 | OK | OK | OK | OK | NA | OK | 2013-04-12
400H15T-AL492-02 | 099-13 | EQUITEL | FAB | 1120313 | 400 | SCS | 13200 | 480/277 | NA | NA | 17 | 2013-04-22 | 2013-07-09 | 2013-03-22 | 2013-03-22 | OK | OK | OK | OK | NA | OK | 2013-07-09
1250H15T-AL480-13200-01 | 099-13 | EQUITEL | FAB | 1130313 | 1250 | SCS | 480 | 13200/7620 | CONEXIÓN Ynd7 | NA | 17 | 2013-04-22 | 2013-05-02 | 2013-03-23 | 2013-04-02 | OK | OK | OK | OK | NA | OK | 2013-05-02
1250H15T-AL480-13200-01 | 099-13 | EQUITEL | FAB | 1140313 | 1250 | SCS | 480 | 13200/7620 | CONEXIÓN Ynd7 | NA | 17 | 2013-04-22 | 2013-05-06 | 2013-03-23 | 2013-04-02 | OK | OK | OK | OK | NA | OK | 2013-05-06
500A15T-AL214-02 | 059-13 | INGELECSA LTDA | CPL | 1150313 | 500 | CNV | 13200 | 208/120 | NSO 5100811 - CAMBIO DE PLACA | NA | 12 | 2013-03-07 | 2013-03-07 | NA | NA | OK | OK | OK | OK | OK | OK | 2013-03-07
150A5T-480-800-2716-K2-02 | 102-13 | GE OIL & GAS | FAB | 1160313 | 150 | SUT | 480 | 800/2700 | CONEXIÓN Dd0 & Yd1 FACTOR K2 | TERMOMETRO DE ACEITE SIN CONTACTOS Y NIVEL MAGNETICO SIN CONTACTOS | 16 | 2013-04-17 | 2013-04-16 | 2013-03-14 | 2013-03-18 | OK | OK | OK | OK | 2013-04-11 | OK | 2013-04-16
150A5T-480-800-2716-K2-02 | 102-13 | GE OIL & GAS | FAB | 1170313 | 150 | SUT | 480 | 800/2700 | CONEXIÓN Dd0 & Yd1 FACTOR K2 | TERMOMETRO DE ACEITE SIN CONTACTOS Y NIVEL MAGNETICO SIN CONTACTOS | 16 | 2013-04-17 | 2013-04-17 | 2013-03-14 | 2013-03-18 | OK | OK | OK | OK | 2013-04-11 | OK | 2013-04-17
150-AUT-PST-480-01 | 101-13 | GE OIL & GAS | FAB | 1180313 | 150 | PST | 480 | 497/497 | AUTOTRAFO HEX. DE 12 PULSOS VSD DESPLAZ. DE FASES +15° Y -15° CON RESPECTO A LAS FASES DE ENTRADA. | TERMOMETRO DE ACEITE SIN CONTACTOS Y NIVEL MAGNETICO SIN CONTACTOS | 15 | 2013-04-12 | 2013-04-09 | 2013-03-21 | 2013-03-23 | OK | OK | OK | OK | 2013-04-05 | OK | 2013-04-09
150-AUT-PST-480-01 | 101-13 | GE OIL & GAS | FAB | 1190313 | 150 | PST | 480 | 497/497 | AUTOTRAFO HEX. DE 12 PULSOS VSD DESPLAZ. DE FASES +15° Y -15° CON RESPECTO A LAS FASES DE ENTRADA. | TERMOMETRO DE ACEITE SIN CONTACTOS Y NIVEL MAGNETICO SIN CONTACTOS | 15 | 2013-04-12 | 2013-04-10 | 2013-03-21 | 2013-03-23 | OK | OK | OK | OK | 2013-04-05 | OK | 2013-04-10
150-AUT-PST-480-01 | 101-13 | GE OIL & GAS | FAB | 1200313 | 150 | PST | 480 | 497/497 | AUTOTRAFO HEX. DE 12 PULSOS VSD DESPLAZ. DE FASES +15° Y -15° CON RESPECTO A LAS FASES DE ENTRADA. | TERMOMETRO DE ACEITE SIN CONTACTOS Y NIVEL MAGNETICO SIN CONTACTOS | 16 | 2013-04-17 | 2013-04-10 | 2013-03-21 | 2013-03-23 | OK | OK | OK | OK | 2013-04-08 | OK | 2013-04-10
150-AUT-PST-480-01 | 101-13 | GE OIL & GAS | FAB | 1210313 | 150 | PST | 480 | 497/497 | AUTOTRAFO HEX. DE 12 PULSOS VSD DESPLAZ. DE FASES +15° Y -15° CON RESPECTO A LAS FASES DE ENTRADA. | TERMOMETRO DE ACEITE SIN CONTACTOS Y NIVEL MAGNETICO SIN CONTACTOS | 16 | 2013-04-17 | 2013-04-12 | 2013-03-21 | 2013-03-23 | OK | OK | OK | OK | 2013-04-08 | OK | 2013-04-12
150H15T-AL214-02 | 079-13 | GRUPO CONIKA | FAB | 1220313 | 150 | SCS | 11400 | 208/120 | NA | NA | 16 | 2013-04-18 | 2013-04-10 | 2013-03-22 | 2013-03-20 | OK | OK | OK | OK | NA | OK | 2013-04-10
1000H15T-AL452-02 | 078-13 | ELECTRO CIVIL | FAB | 1230313 | 1000 | SCS | 13800 | 440/254 | NA | NA | 16 | 2013-04-15 | 2013-04-17 | 2013-04-02 | 2013-04-03 | OK | OK | OK | OK | NA | OK | 2013-04-17
300H15T-AL452-02 | 103-13 | GLOBAL SISTEMS | FAB | 1240313 | 300 | SCS | 11400 | 440/254 | NA | NA | 16 | 2013-04-19 | 2013-04-24 | 2013-04-04 | 2013-04-01 | OK | OK | OK | OK | NA | OK | 2013-04-24
45A15T-AL226-03 | 091-13 | SERTELEC | FAB | 1250313 | 45 | RDC | 13200 | 220/127 | NA | NA | 16 | 2013-04-19 | 2013-04-18 | 2013-04-04 | 2013-04-01 | OK | OK | OK | OK | 2013-04-15 | OK | 2013-04-18
112A15T-AL214-03 | 100-13 | CHEMICAL TRANSPORTES S.A. | FAB | 1260313 | 112.5 | MLL | 13200 | 208/120 | NA | NA | 16 | 2013-04-19 | 2013-04-19 | 2013-04-05 | 2013-04-08 | OK | OK | OK | OK | 2013-04-16 | OK | 2013-04-19
50H1TAL220-226-01 | 105-13 | A INDUSTRIAS LIMITADA | FAB | 1270313 | 50 | SCS | 220 | 220/127 | NA | NA | 17 | 2013-04-22 | 2013-04-24 | 2013-04-09 | 2013-04-09 | OK | OK | OK | OK | NA | OK | 2013-04-24
150A5T-480-800-2716-K2-02 | 109-13 | GE OIL & GAS | FAB | 1280413 | 150 | SUT | 480 | 800/2700 | CONEXIÓN Dd0 & Yd1 FACTOR K2 | TERMOMETRO DE ACEITE SIN CONTACTOS Y NIVEL MAGNETICO SIN CONTACTOS | 16 | 2013-04-19 | 2013-04-18 | 2013-04-01 | 2013-04-01 | OK | OK | OK | OK | 2013-04-16 | OK | 2013-04-18
150A5T-480-800-2716-K2-02 | 146-13 | NEW LIFT SOLUTIONS BV | FAB | 1290413 | 150 | SUT | 480 | 800/2700 | CONEXIÓN Dd0 & Yd1 FACTOR K2 | TERMOMETRO DE ACEITE SIN CONTACTOS Y NIVEL MAGNETICO SIN CONTACTOS | 16 | 2013-04-19 | 2013-04-23 | 2013-04-01 | 2013-04-01 | OK | OK | OK | OK | 2013-04-16 | OK | 2013-04-23
15H1T440-214-01 | 110-13 | REDES Y PROYECTOS DE ENERGIA S.A. | FAB | 1300413 | 15 | SCC | 440 | 208/120 | IP20 | NA | 14 | 2013-04-05 | 2013-04-04 | 2013-04-05 | 2013-04-05 | OK | OK | OK | OK | NA | OK | 2013-04-04
100H1TAL208-452-02 | 086-13 | INCONELECTRIC & CIA LTDA | FAB | 1310413 | 100 | SCS | 208 | 440/254 | NA | NA | 18 | 2013-04-29 | 2013-04-26 | 2013-04-10 | 2013-04-10 | OK | OK | OK | OK | NA | OK | 2013-04-26
630A11.4T-AL214-05 | 094-13 | INELCO | FAB | 1320413 | 630 | RDC | 11400 | 208/120 | NA | DPS Y FEED THRUE | 18 | 2013-05-02 | 2013-05-02 | 2013-04-11 | 2013-04-10 | OK | OK | OK | OK | 2013-04-18 | OK | 2013-05-02
75H1TAL480-226-03 | 096-13 | HL INGENIEROS | FAB | 1330413 | 75 | SCC | 480 | 220/127 | IP20 | NA | 18 | 2013-05-02 | 2013-05-08 | 2013-04-15 | 2013-04-16 | OK | OK | OK | OK | NA | OK | 2013-05-08
75H1TCu480-214-03 | 108-13 | DISCON LTDA | FAB | 1340413 | 75 | SCC | 480 | 208/120 | IP20 | NA | 18 | 2013-05-02 | 2013-04-25 | 2013-04-12 | 2013-04-12 | OK | OK | OK | OK | NA | OK | 2013-04-25
75H1TCu480-214-03 | 108-13 | DISCON LTDA | FAB | 1350413 | 75 | SCC | 480 | 208/120 | IP20 | NA | 18 | 2013-05-02 | 2013-04-29 | 2013-04-12 | 2013-04-12 | OK | OK | OK | OK | NA | OK | 2013-04-29
630A13.2T-AL226-03 | 113-13 | MILEM LTDA | FAB | 1360413 | 630 | RDC | 13200 | 220/127 | BUJES DE BT DEBEN IR EN LA TAPA | NA | 18 | 2013-05-02 | 2013-05-06 | 2013-04-11 | 2013-04-11 | OK | OK | OK | OK | 2013-04-22 | OK | 2013-05-06
260A5T480-1100-03-K2 | 146-13 | NEW LIFT SOLUTIONS BV | FAB | 1370413 | 260 | SUT | 480 | 1100/4100 | FACTOR K 2 | TERMOMETRO DE ACEITE SIN CONTACTOS Y NIVEL MAGNETICO SIN CONTACTOS | 16 | 2013-04-17 | 2013-04-24 | 2013-04-15 | 2013-04-12 | OK | OK | OK | OK | 2013-04-15 | OK | 2013-04-24
260A5T480-1100-03-K2 | 114-13 | GE OIL & GAS | FAB | 1380413 | 260 | SUT | 480 | 1100/4100 | FACTOR K 2 | TERMOMETRO DE ACEITE SIN CONTACTOS Y NIVEL MAGNETICO SIN CONTACTOS | 16 | 2013-04-17 | 2013-04-23 | 2013-04-15 | 2013-04-12 | OK | OK | OK | OK | 2013-04-15 | OK | 2013-04-23
260A5T480-1100-03-K2 | 114-13 | GE OIL & GAS | FAB | 1390413 | 260 | SUT | 480 | 1100/4100 | FACTOR K 2 | TERMOMETRO DE ACEITE SIN CONTACTOS Y NIVEL MAGNETICO SIN CONTACTOS | 16 | 2013-04-19 | 2013-04-23 | 2013-04-15 | 2013-04-12 | OK | OK | OK | OK | 2013-04-17 | OK | 2013-04-23
260A5T480-1100-03-K2 | 114-13 | GE OIL & GAS | FAB | 1400413 | 260 | SUT | 480 | 1100/4100 | FACTOR K 2 | TERMOMETRO DE ACEITE SIN CONTACTOS Y NIVEL MAGNETICO SIN CONTACTOS | 16 | 2013-04-19 | 2013-04-25 | 2013-04-15 | 2013-04-12 | OK | OK | OK | OK | 2013-04-17 | OK | 2013-04-25
260A5T480-1100-03-K2 | 114-13 | GE OIL & GAS | FAB | 1410413 | 260 | SUT | 480 | 1100/4100 | FACTOR K 2 | TERMOMETRO DE ACEITE SIN CONTACTOS Y NIVEL MAGNETICO SIN CONTACTOS | 19 | 2013-05-10 | 2013-05-07 | 2013-04-15 | 2013-04-12 | OK | OK | OK | OK | 2013-04-22 | OK | 2013-05-07
260A5T480-1100-03-K2 | 114-13 | GE OIL & GAS | FAB | 1420413 | 260 | SUT | 480 | 1100/4100 | FACTOR K 2 | TERMOMETRO DE ACEITE SIN CONTACTOS Y NIVEL MAGNETICO SIN CONTACTOS | 19 | 2013-05-10 | 2013-05-08 | 2013-04-15 | 2013-04-12 | OK | OK | OK | OK | 2013-04-24 | OK | 2013-05-08
260A5T480-1100-03-K2 | 114-13 | GE OIL & GAS | FAB | 1430413 | 260 | SUT | 480 | 1100/4100 | FACTOR K 2 | TERMOMETRO DE ACEITE SIN CONTACTOS Y NIVEL MAGNETICO SIN CONTACTOS | 19 | 2013-05-10 | 2013-05-09 | 2013-04-15 | 2013-04-12 | OK | OK | OK | OK | 2013-04-24 | OK | 2013-05-09
260A5T480-1100-03-K2 | 114-13 | GE OIL & GAS | FAB | 1440413 | 260 | SUT | 480 | 1100/4100 | FACTOR K 2 | TERMOMETRO DE ACEITE SIN CONTACTOS Y NIVEL MAGNETICO SIN CONTACTOS | 19 | 2013-05-10 | 2013-05-10 | 2013-04-15 | 2013-04-12 | OK | OK | OK | OK | 2013-05-07 | OK | 2013-05-10
260A5T480-1100-03-K2 | 114-13 | GE OIL & GAS | FAB | 1450413 | 260 | SUT | 480 | 1100/4100 | FACTOR K 2 | TERMOMETRO DE ACEITE SIN CONTACTOS Y NIVEL MAGNETICO SIN CONTACTOS | 20 | 2013-05-17 | 2013-05-14 | 2013-04-15 | 2013-04-12 | OK | OK | OK | OK | 2013-05-08 | OK | 2013-05-14
260A5T480-1100-03-K2 | 114-13 | GE OIL & GAS | FAB | 1460413 | 260 | SUT | 480 | 1100/4100 | FACTOR K 2 | TERMOMETRO DE ACEITE SIN CONTACTOS Y NIVEL MAGNETICO SIN CONTACTOS | 24 | 2013-06-11 | 2013-06-17 | 2013-04-15 | 2013-04-12 | OK | OK | OK | OK | 2013-06-18 | OK | 2013-06-17
260A5T480-1100-03-K2 | 114-13 | GE OIL & GAS | FAB | 1470413 | 260 | SUT | 480 | 1100/4100 | FACTOR K 2 | TERMOMETRO DE ACEITE SIN CONTACTOS Y NIVEL MAGNETICO SIN CONTACTOS | 24 | 2013-06-13 | 2013-06-18 | 2013-04-15 | 2013-04-12 | OK | OK | OK | OK | 2013-06-19 | OK | 2013-06-18
260A5T480-1100-03-K2 | 114-13 | GE OIL & GAS | FAB | 1480413 | 260 | SUT | 480 | 1100/4100 | FACTOR K 2 | TERMOMETRO DE ACEITE SIN CONTACTOS Y NIVEL MAGNETICO SIN CONTACTOS | 24 | 2013-06-14 | 2013-06-20 | 2013-04-15 | 2013-04-12 | OK | OK | OK | OK | 2013-06-20 | OK | 2013-06-20
260A5T480-1100-03-K2 | 114-13 | GE OIL & GAS | FAB | 1490413 | 260 | SUT | 480 | 1100/4100 | FACTOR K 2 | TERMOMETRO DE ACEITE SIN CONTACTOS Y NIVEL MAGNETICO SIN CONTACTOS | 24 | 2013-06-15 | 2013-06-21 | 2013-04-15 | 2013-04-12 | OK | OK | OK | OK | 2013-06-21 | OK | 2013-06-21
260A5T480-1100-03-K2 | 114-13 | GE OIL & GAS | FAB | 1500413 | 260 | SUT | 480 | 1100/4100 | FACTOR K 2 | TERMOMETRO DE ACEITE SIN CONTACTOS Y NIVEL MAGNETICO SIN CONTACTOS | 25 | 2013-06-17 | 2013-06-24 | 2013-04-15 | 2013-04-12 | OK | OK | OK | OK | 2013-06-24 | OK | 2013-06-24
260A5T480-1100-03-K2 | 114-13 | GE OIL & GAS | FAB | 1510413 | 260 | SUT | 480 | 1100/4100 | FACTOR K 2 | TERMOMETRO DE ACEITE SIN CONTACTOS Y NIVEL MAGNETICO SIN CONTACTOS | 25 | 2013-06-18 | 2013-06-24 | 2013-04-15 | 2013-04-12 | OK | OK | OK | OK | 2013-06-25 | OK | 2013-06-24
260A5T480-1100-03-K2 | 114-13 | GE OIL & GAS | FAB | 1520413 | 260 | SUT | 480 | 1100/4100 | FACTOR K 2 | TERMOMETRO DE ACEITE SIN CONTACTOS Y NIVEL MAGNETICO SIN CONTACTOS | 25 | 2013-06-20 | 2013-07-02 | 2013-04-15 | 2013-04-12 | OK | OK | OK | OK | 2013-06-27 | OK | 2013-07-02
260A5T480-1100-03-K2 | 114-13 | GE OIL & GAS | FAB | 1530413 | 260 | SUT | 480 | 1100/4100 | FACTOR K 2 | TERMOMETRO DE ACEITE SIN CONTACTOS Y NIVEL MAGNETICO SIN CONTACTOS | 26 | 2013-06-24 | 2013-08-03 | 2013-04-15 | 2013-04-12 | OK | OK | OK | OK | OK | OK | 2013-08-03
260A5T480-1100-03-K2 | 570-13 | NEW LIFT SOLUTIONS BV | FAB | 1540413 | 260 | SUT | 480 | 1100/4100 | FACTOR K 2 | TERMOMETRO DE ACEITE SIN CONTACTOS Y NIVEL MAGNETICO SIN CONTACTOS | 26 | 2013-06-25 | 2013-10-11 | 2013-04-15 | 2013-04-12 | OK | OK | OK | OK | OK | 2013-10-08 | 2013-10-11
260A5T480-1100-03-K2 | 069-14 | NEW LIFT SOLUTIONS BV | FAB | 1550413 | 260 | SUT | 480 | 1100/4100 | FACTOR K 2 | TERMOMETRO DE ACEITE SIN CONTACTOS Y NIVEL MAGNETICO SIN CONTACTOS | 26 | 2013-06-28 | 2013-10-17 | 2013-04-15 | 2013-04-12 | OK | OK | OK | OK | OK | 2013-10-15 | 2013-10-17
260A5T480-1100-03-K2 | 570-13 | NEW LIFT SOLUTIONS BV | FAB | 1560413 | 260 | SUT | 480 | 1100/4100 | FACTOR K 2 | TERMOMETRO DE ACEITE SIN CONTACTOS Y NIVEL MAGNETICO SIN CONTACTOS | 26 | 2013-06-28 | 2013-10-15 | 2013-04-15 | 2013-04-12 | OK | OK | OK | OK | OK | 2013-10-08 | 2013-10-15
75H15T-AL214-02 | 112-13 | GOS INGENIERIA | FAB | 1570413 | 75 | SCS | 11400 | 208/120 | NA | NA | 18 | 2013-04-30 | 2013-05-08 | 2013-04-11 | 2013-04-12 | OK | OK | OK | OK | NA | OK | 2013-05-08
112H1T-AL480-214-02 | 119-13 | REDES Y PROYECTOS DE ENERGIA S.A. | FAB | 1580413 | 112.5 | SCC | 480 | 208/120 | IP20 | NA | 19 | 2013-05-08 | 2013-05-03 | 2013-04-17 | 2013-04-17 | OK | OK | OK | OK | NA | OK | 2013-05-03
30A15T-AL214-02 | 117-13 | SOLUCIONES INTREGRALES DE INGENIERIA | FAB | 1590413 | 30 | RDC | 11400 | 208/120 | NA | NA | 19 | 2013-05-10 | 2013-05-14 | 2013-04-15 | 2013-04-15 | OK | OK | OK | OK | 2013-05-09 | OK | 2013-05-14
75H15T-AL214-02 | 127-13 | ORDOÑEZ RUBIO ARQUITECTO LTDA | FAB | 1600413 | 75 | SCS | 11400 | 208/120 | NA | NA | 22 | 2013-06-01 | 2013-05-18 | 2013-05-08 | 2013-05-09 | OK | OK | OK | OK | NA | OK | 2013-05-18
630H15TAL214-03 | 128-13 | FACELCO S.A.S. | FAB | 1610413 | 630 | SCS | 13200 | 208/120 | NA | NA | 19 | 2013-05-10 | 2013-05-09 | 2013-04-18 | 2013-04-18 | OK | OK | OK | OK | NA | OK | 2013-05-09
225A15T-AL214-06 | 124-13 | INACI LTDA | FAB | 1620413 | 225 | CNV | 13200 | 208/120 | NA | NA | 20 | 2013-05-15 | 2013-05-15 | 2013-04-18 | 2013-04-19 | OK | OK | OK | OK | 2013-05-14 | OK | 2013-05-15
25H1TCu480-214-01 | 129-13 | REDES Y PROYECTOS DE ENERGIA S.A. | FAB | 1630413 | 25 | SCC | 480 | 208/120 | IP20 | NA | 18 | 2013-04-30 | 2013-05-02 | 2013-04-17 | 2013-04-17 | OK | OK | OK | OK | NA | OK | 2013-05-02
225A15T-AL214-06 | 130-13 | COINTELCO | FAB | 1640413 | 225 | RDC | 11400 | 208/120 | NA | 3 BUJE INTEGRAL DE 600 AMP-3 CODOS PREMOLDEADOS DE 600 AMP PARA CABLE 4/0 SECCIONADOR ON-OFF DE 200 AMP-3 FUSIBLES LIMITADORES DE CORRIENTE ELSP | 20 | 2013-05-16 | 2013-05-18 | 2013-04-19 | 2013-04-22 | OK | OK | OK | OK | 2013-05-16 | OK | 2013-05-18
300A15T-AL214-07 | 122-13 | ENERGIZAR | FAB | 1650413 | 300 | RDC | 13200 | 208/120 | NA | ELSP | 20 | 2013-05-17 | 2013-05-16 | 2013-04-22 | 2013-04-24 | OK | OK | OK | OK | 2013-05-14 | OK | 2013-05-16
112H1TAL440-214-01 | 134-13 | COINTELCO | CPL | 1660413 | 112.5 | SCC | 440 | 208/120 | IP20 NSO 3110612 - CAMBIO DE PLACA | NA | 17 | 2013-04-27 | 2013-04-19 | NA | NA | OK | OK | OK | OK | NA | OK | 2013-04-19
150A15T-AL214-04 | 399-13 | ELECTRICOS DE LA COSTA | FAB | 1670413 | 150 | RDC | 13200 | 208/120 | NA | NA | 21 | 2013-05-20 | 2013-05-24 | 2013-05-06 | 2013-05-06 | OK | OK | OK | OK | 2013-05-20 | OK | 2013-05-24
75A15T-AL214-03 | 137-13 | REDES Y PROYECTOS DE ENERGIA S.A. | FAB | 1680413 | 75 | CNV | 11400 | 208/120 | NA | NA | 21 | 2013-05-19 | 2013-05-22 | 2013-04-24 | 2013-04-25 | OK | OK | OK | OK | 2013-05-20 | OK | 2013-05-22
75A15T-AL214-03 | 137-13 | REDES Y PROYECTOS DE ENERGIA S.A. | FAB | 1690413 | 75 | RDC | 11400 | 208/120 | NA | DPS Y FEED THRUE | 21 | 2013-05-19 | 2013-05-22 | 2013-04-24 | 2013-04-25 | OK | OK | OK | OK | 2013-05-20 | OK | 2013-05-22
30H1TAL440-226-01 | 118-13 | INGENIERIA INTEGRAL | FAB | 1700413 | 30 | SCC | 440 | 220/127 | IP20 | NA | 22 | 2013-05-28 | 2013-05-14 | 2013-04-24 | 2013-04-24 | OK | OK | OK | OK | OK | OK | 2013-05-14
150A13.2T-AL226-02 | 139-13 | IGLESIA DEL BUEN PASTOR | FAB | 1710413 | 150 | RDC | 13200 | 220/127 | NA | NA | 21 | 2013-05-23 | 2013-05-25 | 2013-04-25 | 2013-04-29 | OK | OK | OK | OK | 2013-05-22 | OK | 2013-05-25
300A34.5AL226-02 | 145-13 | ELECTRO JC S.A.S. | FAB | 1720413 | 300 | CNV | 34500 | 220/127 | NA | NA | 22 | 2013-05-29 | 2013-04-06 | 2013-05-02 | 2013-05-03 | OK | OK | OK | OK | 2013-05-27 | OK | 2013-04-06
15H1T-W | 147-13 | REDES Y PROYECTOS DE ENERGIA S.A. | FAB | 1730413 | 15 | SCC | 440 | 208/120 | IP20 | NA | 19 | 2013-05-07 | 2013-05-07 | 2013-05-07 | 2013-05-07 | OK | OK | OK | OK | NA | OK | 2013-05-07
300A15T-AL226-02 | 140-13 | FUREL INGENIERIA | FAB | 1740413 | 300 | RDC | 13200 | 220/127 | NA | ELSP | 22 | 2013-05-29 | 2013-05-31 | 2013-05-02 | 2013-05-03 | OK | OK | OK | OK | 2013-05-28 | OK | 2013-05-31
630H13.2TAL214BP-01 | 141-13 | RPB LTDA | FAB | 1750413 | 630 | SCS | 13200 | 208/120 | AHORRADOR 20/15 | NA | 22 | 2013-05-31 | 2013-06-05 | 2013-05-03 | 2013-05-03 | OK | OK | OK | OK | NA | OK | 2013-06-05
150H11.4AL214-03 | 142-13 | INDUSTRIA ELECTRO MECANICA INELMEC SAS | FAB | 1760413 | 150 | SCS | 11400 | 208/120 | NA | NA | 22 | 2013-05-31 | 2013-05-25 | 2013-05-06 | 2013-05-07 | OK | OK | OK | OK | NA | OK | 2013-05-25
1000H13.2TAL452-03 | 131-13 | IETEK INGENIERIA | FAB | 1770413 | 1000 | SCS | 13200 | 440/254 | NA | NA | 22 | 2013-05-31 | 2013-05-29 | 2013-05-08 | 2013-05-08 | OK | OK | OK | OK | NA | OK | 2013-05-29
630A13.8T-AL226-03 | 111-13 | DESARROLLADORA DE ZONAS FRANCAS | FAB | 1780513 | 630 | RDC | 13800 | 220/127 | NA | DPS Y FEED THRUE | 22 | 2013-05-31 | 2013-06-11 | 2013-05-09 | 2013-05-09 | OK | OK | OK | OK | 2013-06-04 | OK | 2013-06-11
150AUT-PST-480-02 | 154-13 | GE OIL & GAS | FAB | 1790513 | 150 | PST | 480 | 497/497 | AUTOTRAFO HEX. DE 12 PULSOS VSD DESPLAZ. DE FASES +15° Y -15° CON RESPECTO A LAS FASES DE ENTRADA. | TERMOMETRO DE ACEITE SIN CONTACTOS Y NIVEL MAGNETICO SIN CONTACTOS | 20 | 2013-05-16 | 2013-05-15 | 2013-05-06 | 2013-05-06 | OK | OK | OK | OK | 2013-05-11 | OK | 2013-05-15
150AUT-PST-480-02 | 154-13 | GE OIL & GAS | FAB | 1800513 | 150 | PST | 480 | 497/497 | AUTOTRAFO HEX. DE 12 PULSOS VSD DESPLAZ. DE FASES +15° Y -15° CON RESPECTO A LAS FASES DE ENTRADA. | TERMOMETRO DE ACEITE SIN CONTACTOS Y NIVEL MAGNETICO SIN CONTACTOS | 24 | 2013-06-12 | 2013-06-24 | 2013-05-06 | 2013-05-06 | OK | OK | OK | OK | 2013-06-19 | OK | 2013-06-24
150AUT-PST-480-02 | 154-13 | GE OIL & GAS | FAB | 1810513 | 150 | PST | 480 | 497/497 | AUTOTRAFO HEX. DE 12 PULSOS VSD DESPLAZ. DE FASES +15° Y -15° CON RESPECTO A LAS FASES DE ENTRADA. | TERMOMETRO DE ACEITE SIN CONTACTOS Y NIVEL MAGNETICO SIN CONTACTOS | 26 | 2013-06-26 | 2013-09-24 | 2013-05-06 | 2013-05-06 | OK | OK | OK | OK | OK | 2013-09-23 | 2013-09-24
260AUT-PST-480-01 | 154-13 | GE OIL & GAS | FAB | 1820513 | 260 | PST | 480 | 497/497 | AUTOTRAFO HEX. DE 12 PULSOS VSD DESPLAZ. DE FASES +15° Y -15° CON RESPECTO A LAS FASES DE ENTRADA. | TERMOMETRO DE ACEITE SIN CONTACTOS Y NIVEL MAGNETICO SIN CONTACTOS | 22 | 2013-05-30 | 2013-05-28 | 2013-05-03 | 2013-05-03 | OK | OK | OK | OK | OK | OK | 2013-05-28
260AUT-PST-480-01 | 154-13 | GE OIL & GAS | FAB | 1830513 | 260 | PST | 480 | 497/497 | AUTOTRAFO HEX. DE 12 PULSOS VSD DESPLAZ. DE FASES +15° Y -15° CON RESPECTO A LAS FASES DE ENTRADA. | TERMOMETRO DE ACEITE SIN CONTACTOS Y NIVEL MAGNETICO SIN CONTACTOS | 20 | 2013-05-15 | 2013-05-10 | 2013-05-03 | 2013-05-03 | OK | OK | OK | OK | 2013-05-08 | OK | 2013-05-10
260AUT-PST-480-01 | 154-13 | GE OIL & GAS | FAB | 1840513 | 260 | PST | 480 | 497/497 | AUTOTRAFO HEX. DE 12 PULSOS VSD DESPLAZ. DE FASES +15° Y -15° CON RESPECTO A LAS FASES DE ENTRADA. | TERMOMETRO DE ACEITE SIN CONTACTOS Y NIVEL MAGNETICO SIN CONTACTOS | 20 | 2013-05-15 | 2013-05-14 | 2013-05-03 | 2013-05-03 | OK | OK | OK | OK | 2013-05-09 | OK | 2013-05-14
260AUT-PST-480-01 | 154-13 | GE OIL & GAS | FAB | 1850513 | 260 | PST | 480 | 497/497 | AUTOTRAFO HEX. DE 12 PULSOS VSD DESPLAZ. DE FASES +15° Y -15° CON RESPECTO A LAS FASES DE ENTRADA. | TERMOMETRO DE ACEITE SIN CONTACTOS Y NIVEL MAGNETICO SIN CONTACTOS | 25 | 2013-06-19 | 2013-09-27 | 2013-05-03 | 2013-05-03 | OK | OK | OK | OK | OK | 2013-09-23 | 2013-09-27
260AUT-PST-480-01 | 154-13 | GE OIL & GAS | FAB | 1860513 | 260 | PST | 480 | 497/497 | AUTOTRAFO HEX. DE 12 PULSOS VSD DESPLAZ. DE FASES +15° Y -15° CON RESPECTO A LAS FASES DE ENTRADA. | TERMOMETRO DE ACEITE SIN CONTACTOS Y NIVEL MAGNETICO SIN CONTACTOS | 22 | 2013-05-30 | 2013-05-30 | 2013-05-03 | 2013-05-03 | OK | OK | OK | OK | OK | OK | 2013-05-30
260AUT-PST-480-01 | 154-13 | GE OIL & GAS | FAB | 1870513 | 260 | PST | 480 | 497/497 | AUTOTRAFO HEX. DE 12 PULSOS VSD DESPLAZ. DE FASES +15° Y -15° CON RESPECTO A LAS FASES DE ENTRADA. | TERMOMETRO DE ACEITE SIN CONTACTOS Y NIVEL MAGNETICO SIN CONTACTOS | 26 | 2013-06-26 | 2013-10-30 | 2013-05-03 | 2013-05-03 | OK | OK | OK | OK | OK | 2013-10-28 | 2013-10-30
260A5T480-1100-03-K2 | 154-13 | GE OIL & GAS | FAB | 1880513 | 260 | SUT | 480 | 1100/4100 | FACTOR K 2 | TERMOMETRO DE ACEITE SIN CONTACTOS Y NIVEL MAGNETICO SIN CONTACTOS | 21 | 2013-05-20 | 2013-05-16 | 2013-05-06 | 2013-05-06 | OK | OK | OK | OK | 2013-05-11 | OK | 2013-05-16
260A5T480-1100-03-K2 | 154-13 | GE OIL & GAS | FAB | 1890513 | 260 | SUT | 480 | 1100/4100 | FACTOR K 2 | TERMOMETRO DE ACEITE SIN CONTACTOS Y NIVEL MAGNETICO SIN CONTACTOS | 21 | 2013-05-20 | 2013-05-17 | 2013-05-06 | 2013-05-06 | OK | OK | OK | OK | 2013-05-15 | OK | 2013-05-17
260A5T480-1100-03-K2 | 154-13 | GE OIL & GAS | FAB | 1900513 | 260 | SUT | 480 | 1100/4100 | FACTOR K 2 | TERMOMETRO DE ACEITE SIN CONTACTOS Y NIVEL MAGNETICO SIN CONTACTOS | 21 | 2013-05-20 | 2013-05-17 | 2013-05-06 | 2013-05-06 | OK | OK | OK | OK | 2013-05-16 | OK | 2013-05-17
260A5T480-1100-03-K2 | 154-13 | GE OIL & GAS | FAB | 1910513 | 260 | SUT | 480 | 1100/4100 | FACTOR K 2 | TERMOMETRO DE ACEITE SIN CONTACTOS Y NIVEL MAGNETICO SIN CONTACTOS | 23 | 2013-06-04 | 2013-06-14 | 2013-05-06 | 2013-05-06 | OK | OK | OK | OK | 2013-06-04 | OK | 2013-06-14
260A5T480-1100-03-K2 | 154-13 | GE OIL & GAS | FAB | 1920513 | 260 | SUT | 480 | 1100/4100 | FACTOR K 2 | TERMOMETRO DE ACEITE SIN CONTACTOS Y NIVEL MAGNETICO SIN CONTACTOS | 25 | 2013-06-21 | 2013-10-18 | 2013-05-06 | 2013-05-06 | OK | OK | OK | OK | OK | 2013-10-17 | 2013-10-18
260A5T480-1100-03-K2 | 154-13 | GE OIL & GAS | FAB | 1930513 | 260 | SUT | 480 | 1100/4100 | FACTOR K 2 | TERMOMETRO DE ACEITE SIN CONTACTOS Y NIVEL MAGNETICO SIN CONTACTOS | 25 | 2013-06-22 | 2013-10-23 | 2013-05-06 | 2013-05-06 | OK | OK | OK | OK | OK | 2013-10-17 | 2013-10-23
260A5T480-1100-03-K2 | 154-13 | GE OIL & GAS | FAB | 1940513 | 260 | SUT | 480 | 1100/4100 | FACTOR K 2 | TERMOMETRO DE ACEITE SIN CONTACTOS Y NIVEL MAGNETICO SIN CONTACTOS | 25 | 2013-06-22 | 2013-07-03 | 2013-05-06 | 2013-05-06 | OK | OK | OK | OK | 2013-06-26 | OK | 2013-07-03
260A5T480-1100-03-K2 | 154-13 | GE OIL & GAS | FAB | 1950513 | 260 | SUT | 480 | 1100/4100 | FACTOR K 2 | TERMOMETRO DE ACEITE SIN CONTACTOS Y NIVEL MAGNETICO SIN CONTACTOS | 26 | 2013-06-24 | 2013-10-22 | 2013-05-06 | 2013-05-06 | OK | OK | OK | OK | OK | 2013-10-18 | 2013-10-22
260A5T480-1100-03-K2 | 154-13 | GE OIL & GAS | FAB | 1960513 | 260 | SUT | 480 | 1100/4100 | FACTOR K 2 | TERMOMETRO DE ACEITE SIN CONTACTOS Y NIVEL MAGNETICO SIN CONTACTOS | 26 | 2013-06-29 | 2013-10-23 | 2013-05-06 | 2013-05-06 | OK | OK | OK | OK | OK | 2013-10-18 | 2013-10-23
260A5T480-1100-03-K2 | 154-13 | GE OIL & GAS | FAB | 1970513 | 260 | SUT | 480 | 1100/4100 | FACTOR K 2 | TERMOMETRO DE ACEITE SIN CONTACTOS Y NIVEL MAGNETICO SIN CONTACTOS | 26 | 2013-06-29 | 2013-10-18 | 2013-05-06 | 2013-05-06 | OK | OK | OK | OK | OK | 2013-10-15 | 2013-10-18
260A5T480-1100-03-K2 | 154-13 | GE OIL & GAS | FAB | 1980513 | 260 | SUT | 480 | 1100/4100 | FACTOR K 2 | TERMOMETRO DE ACEITE SIN CONTACTOS Y NIVEL MAGNETICO SIN CONTACTOS | 26 | 2013-06-25 | 2013-10-11 | 2013-05-06 | 2013-05-06 | OK | OK | OK | OK | OK | 2013-10-09 | 2013-10-11
260A5T480-1100-03-K2 | 362-14 | NEW LIFT SOLUTIONS BV (NLS SAS) | FAB | 1990513 | 260 | SUT | 480 | 1100/4100 | FACTOR K 2 | TERMOMETRO DE ACEITE SIN CONTACTOS Y NIVEL MAGNETICO SIN CONTACTOS | 26 | 2013-06-27 | 2013-10-22 | 2013-05-06 | 2013-05-06 | OK | OK | OK | OK | OK | 2013-10-21 | 2013-10-22
260A5T480-1100-03-K2 | 154-13 | GE OIL & GAS | FAB | 2000513 | 260 | SUT | 480 | 1100/4100 | FACTOR K 2 | TERMOMETRO DE ACEITE SIN CONTACTOS Y NIVEL MAGNETICO SIN CONTACTOS | 26 | 2013-06-27 | 2013-10-21 | 2013-05-06 | 2013-05-06 | OK | OK | OK | OK | OK | 2013-10-21 | 2013-10-21
260A5T480-1100-03-K2 | 155-13 | NEW LIFT SOLUTIONS BV | FAB | 2010513 | 260 | SUT | 480 | 1100/4100 | FACTOR K 2 | TERMOMETRO DE ACEITE SIN CONTACTOS Y NIVEL MAGNETICO SIN CONTACTOS | 23 | 2013-06-06 | 2013-06-13 | 2013-05-06 | 2013-05-06 | OK | OK | OK | OK | 2013-06-05 | OK | 2013-06-13
260A5T480-1100-03-K2 | 155-13 | NEW LIFT SOLUTIONS BV | FAB | 2020513 | 260 | SUT | 480 | 1100/4100 | FACTOR K 2 | TERMOMETRO DE ACEITE SIN CONTACTOS Y NIVEL MAGNETICO SIN CONTACTOS | 23 | 2013-06-07 | 2013-06-14 | 2013-05-06 | 2013-05-06 | OK | OK | OK | OK | 2013-06-06 | OK | 2013-06-14
260A5T480-1100-03-K2 | 155-13 | NEW LIFT SOLUTIONS BV | FAB | 2030513 | 260 | SUT | 480 | 1100/4100 | FACTOR K 2 | TERMOMETRO DE ACEITE SIN CONTACTOS Y NIVEL MAGNETICO SIN CONTACTOS | 23 | 2013-06-08 | 2013-06-17 | 2013-05-06 | 2013-05-06 | OK | OK | OK | OK | 2013-06-11 | OK | 2013-06-17
150A5T-480-1100-4200-K2-01 | 154-13 | GE OIL & GAS | FAB | 2040513 | 150 | SUT | 480 | 1100/4200 | FACTOR K 2 | TERMOMETRO DE ACEITE SIN CONTACTOS Y NIVEL MAGNETICO SIN CONTACTOS | 21 | 2013-05-22 | 2013-05-22 | 2013-05-06 | 2013-05-07 | OK | OK | OK | OK | 2013-05-20 | OK | 2013-05-22
150A5T-480-1100-4200-K2-01 | 154-13 | GE OIL & GAS | FAB | 2050513 | 150 | SUT | 480 | 1100/4200 | FACTOR K 2 | TERMOMETRO DE ACEITE SIN CONTACTOS Y NIVEL MAGNETICO SIN CONTACTOS | 21 | 2013-05-22 | 2013-05-23 | 2013-05-06 | 2013-05-07 | OK | OK | OK | OK | 2013-05-21 | OK | 2013-05-23
150A5T-480-1100-4200-K2-01 | 154-13 | GE OIL & GAS | FAB | 2060513 | 150 | SUT | 480 | 1100/4200 | FACTOR K 2 | TERMOMETRO DE ACEITE SIN CONTACTOS Y NIVEL MAGNETICO SIN CONTACTOS | 21 | 2013-05-22 | 2013-05-24 | 2013-05-06 | 2013-05-07 | OK | OK | OK | OK | 2013-05-21 | OK | 2013-05-24
150A5T-480-1100-4200-K2-01 | 154-13 | GE OIL & GAS | FAB | 2070513 | 150 | SUT | 480 | 1100/4200 | FACTOR K 2 | TERMOMETRO DE ACEITE SIN CONTACTOS Y NIVEL MAGNETICO SIN CONTACTOS | 23 | 2013-06-04 | 2013-06-13 | 2013-05-06 | 2013-05-07 | OK | OK | OK | OK | 2013-06-04 | OK | 2013-06-13
150A5T-480-1100-4200-K2-01 | 154-13 | GE OIL & GAS | FAB | 2080513 | 150 | SUT | 480 | 1100/4200 | FACTOR K 2 | TERMOMETRO DE ACEITE SIN CONTACTOS Y NIVEL MAGNETICO SIN CONTACTOS | 23 | 2013-06-05 | 2013-06-12 | 2013-05-06 | 2013-05-07 | OK | OK | OK | OK | 2013-06-05 | OK | 2013-06-12
150A5T-480-1100-4200-K2-01 | 154-13 | GE OIL & GAS | FAB | 2090513 | 150 | SUT | 480 | 1100/4200 | FACTOR K 2 | TERMOMETRO DE ACEITE SIN CONTACTOS Y NIVEL MAGNETICO SIN CONTACTOS | 23 | 2013-06-06 | 2013-06-13 | 2013-05-06 | 2013-05-07 | OK | OK | OK | OK | 2013-06-06 | OK | 2013-06-13
150A5T-480-1100-4200-K2-01 | 154-13 | GE OIL & GAS | FAB | 2100513 | 150 | SUT | 480 | 1100/4200 | FACTOR K 2 | TERMOMETRO DE ACEITE SIN CONTACTOS Y NIVEL MAGNETICO SIN CONTACTOS | 22 | 2013-05-29 | 2013-06-04 | 2013-05-06 | 2013-05-07 | OK | OK | OK | OK | 2013-05-24 | OK | 2013-06-04
150A5T-480-1100-4200-K2-01 | 154-13 | GE OIL & GAS | FAB | 2110513 | 150 | SUT | 480 | 1100/4200 | FACTOR K 2 | TERMOMETRO DE ACEITE SIN CONTACTOS Y NIVEL MAGNETICO SIN CONTACTOS | 22 | 2013-05-29 | 2013-05-29 | 2013-05-06 | 2013-05-07 | OK | OK | OK | OK | 2013-05-27 | OK | 2013-05-29
150A5T-480-1100-4200-K2-01 | 154-13 | GE OIL & GAS | FAB | 2120513 | 150 | SUT | 480 | 1100/4200 | FACTOR K 2 | TERMOMETRO DE ACEITE SIN CONTACTOS Y NIVEL MAGNETICO SIN CONTACTOS | 22 | 2013-05-29 | 2013-06-05 | 2013-05-06 | 2013-05-07 | OK | OK | OK | OK | 2013-05-28 | OK | 2013-06-05
150A5T-480-1100-4200-K2-01 | 154-13 | GE OIL & GAS | FAB | 2130513 | 150 | SUT | 480 | 1100/4200 | FACTOR K 2 | TERMOMETRO DE ACEITE SIN CONTACTOS Y NIVEL MAGNETICO SIN CONTACTOS | 22 | 2013-05-29 | 2013-06-05 | 2013-05-06 | 2013-05-07 | OK | OK | OK | OK | 2013-05-29 | OK | 2013-06-05
150A5T-480-1100-4200-K2-01 | 154-13 | NEW LIFT SOLUTIONS BV | FAB | 2140513 | 150 | SUT | 480 | 1100/4200 | FACTOR K 2 | TERMOMETRO DE ACEITE SIN CONTACTOS Y NIVEL MAGNETICO SIN CONTACTOS | 24 | 2013-06-14 | 2013-07-02 | 2013-05-06 | 2013-05-07 | OK | OK | OK | OK | 2013-06-17 | OK | 2013-07-02
150A5T-480-1100-4200-K2-01 | 154-13 | NEW LIFT SOLUTIONS BV | FAB | 2150513 | 150 | SUT | 480 | 1100/4200 | FACTOR K 2 | TERMOMETRO DE ACEITE SIN CONTACTOS Y NIVEL MAGNETICO SIN CONTACTOS | 24 | 2013-06-15 | 2013-07-12 | 2013-05-06 | 2013-05-07 | OK | OK | OK | OK | OK | OK | 2013-07-12
150A5T-480-1100-4200-K2-01 | 154-13 | GE OIL & GAS | FAB | 2160513 | 150 | SUT | 480 | 1100/4200 | FACTOR K 2 | TERMOMETRO DE ACEITE SIN CONTACTOS Y NIVEL MAGNETICO SIN CONTACTOS | 25 | 2013-06-17 | 2013-07-12 | 2013-05-06 | 2013-05-07 | OK | OK | OK | OK | OK | OK | 2013-07-12
150A5T-480-1100-4200-K2-01 | 154-13 | GE OIL & GAS | FAB | 2170513 | 150 | SUT | 480 | 1100/4200 | FACTOR K 2 | TERMOMETRO DE ACEITE SIN CONTACTOS Y NIVEL MAGNETICO SIN CONTACTOS | 25 | 2013-06-18 | 2013-10-25 | 2013-05-06 | 2013-05-07 | OK | OK | OK | OK | OK | 2013-10-22 | 2013-10-25
150A5T-480-1100-4200-K2-01 | 263-13 | NEW LIFT SOLUTIONS BV | FAB | 2180513 | 150 | SUT | 480 | 1100/4200 | FACTOR K 2 | TERMOMETRO DE ACEITE SIN CONTACTOS Y NIVEL MAGNETICO SIN CONTACTOS | 25 | 2013-06-19 | 2013-07-02 | 2013-05-06 | 2013-05-07 | OK | OK | OK | OK | 2013-06-21 | OK | 2013-07-02
150A5T-480-1100-4200-K2-01 | 155-13 | NEW LIFT SOLUTIONS BV | FAB | 2190513 | 150 | SUT | 480 | 1100/4200 | FACTOR K 2 | TERMOMETRO DE ACEITE SIN CONTACTOS Y NIVEL MAGNETICO SIN CONTACTOS | 23 | 2013-06-05 | 2013-06-07 | 2013-05-06 | 2013-05-07 | OK | OK | OK | OK | 2013-05-31 | OK | 2013-06-07
150A5T-480-1100-4200-K2-01 | 155-13 | NEW LIFT SOLUTIONS BV | FAB | 2200513 | 150 | SUT | 480 | 1100/4200 | FACTOR K 2 | TERMOMETRO DE ACEITE SIN CONTACTOS Y NIVEL MAGNETICO SIN CONTACTOS | 24 | 2013-06-13 | 2013-06-15 | 2013-05-06 | 2013-05-07 | OK | OK | OK | OK | 2013-06-04 | OK | 2013-06-15
150A5T-480-1100-4200-K2-01 | 155-13 | NEW LIFT SOLUTIONS BV | FAB | 2210513 | 150 | SUT | 480 | 1100/4200 | FACTOR K 2 | TERMOMETRO DE ACEITE SIN CONTACTOS Y NIVEL MAGNETICO SIN CONTACTOS | 22 | 2013-05-31 | 2013-06-12 | 2013-05-06 | 2013-05-07 | OK | OK | OK | OK | 2013-06-04 | OK | 2013-06-12
150A5T-480-1100-4200-K2-01 | 155-13 | NEW LIFT SOLUTIONS BV | FAB | 2220513 | 150 | SUT | 480 | 1100/4200 | FACTOR K 2 | TERMOMETRO DE ACEITE SIN CONTACTOS Y NIVEL MAGNETICO SIN CONTACTOS | 22 | 2013-05-31 | 2013-06-12 | 2013-05-06 | 2013-05-07 | OK | OK | OK | OK | 2013-06-05 | OK | 2013-06-12
150A5T-480-1100-4200-K2-01 | 155-13 | NEW LIFT SOLUTIONS BV | FAB | 2230513 | 150 | SUT | 480 | 1100/4200 | FACTOR K 2 | TERMOMETRO DE ACEITE SIN CONTACTOS Y NIVEL MAGNETICO SIN CONTACTOS | 23 | 2013-06-07 | 2013-06-15 | 2013-05-06 | 2013-05-07 | OK | OK | OK | OK | 2013-06-07 | OK | 2013-06-15
150A5T-480-1100-4200-K2-01 | 155-13 | NEW LIFT SOLUTIONS BV | FAB | 2240513 | 150 | SUT | 480 | 1100/4200 | FACTOR K 2 | TERMOMETRO DE ACEITE SIN CONTACTOS Y NIVEL MAGNETICO SIN CONTACTOS | 23 | 2013-06-08 | 2013-06-18 | 2013-05-06 | 2013-05-07 | OK | OK | OK | OK | 2013-06-11 | OK | 2013-06-18
150A5T-480-1100-4200-K2-01 | 155-13 | NEW LIFT SOLUTIONS BV | FAB | 2250513 | 150 | SUT | 480 | 1100/4200 | FACTOR K 2 | TERMOMETRO DE ACEITE SIN CONTACTOS Y NIVEL MAGNETICO SIN CONTACTOS | 24 | 2013-06-11 | 2013-06-19 | 2013-05-06 | 2013-05-07 | OK | OK | OK | OK | 2013-06-12 | OK | 2013-06-19
150A5T-480-1100-4200-K2-01 | 155-13 | NEW LIFT SOLUTIONS BV | FAB | 2260513 | 150 | SUT | 480 | 1100/4200 | FACTOR K 2 | TERMOMETRO DE ACEITE SIN CONTACTOS Y NIVEL MAGNETICO SIN CONTACTOS | 24 | 2013-06-13 | 2013-06-19 | 2013-05-06 | 2013-05-07 | OK | OK | OK | OK | 2013-06-14 | OK | 2013-06-19
150A5T-480-1100-4200-K2-01 | 155-13 | NEW LIFT SOLUTIONS BV | FAB | 2270513 | 150 | SUT | 480 | 1100/4200 | FACTOR K 2 | TERMOMETRO DE ACEITE SIN CONTACTOS Y NIVEL MAGNETICO SIN CONTACTOS | 25 | 2013-06-20 | 2013-10-28 | 2013-05-06 | 2013-05-07 | OK | OK | OK | OK | OK | 2013-10-22 | 2013-10-28
150A5T-480-1100-4200-K2-01 | 155-13 | NEW LIFT SOLUTIONS BV | FAB | 2280513 | 150 | SUT | 480 | 1100/4200 | FACTOR K 2 | TERMOMETRO DE ACEITE SIN CONTACTOS Y NIVEL MAGNETICO SIN CONTACTOS | 25 | 2013-06-21 | 2013-10-25 | 2013-05-06 | 2013-05-07 | OK | OK | OK | OK | OK | 2013-10-23 | 2013-10-25
75H13.8T-AL213-452-01 | 159-13 | SIEMENS | FAB | 2290513 | 75 | SCS | 13800 | 440-208 | TRIDEVANADO 25 KVA A 440/254 Y 50 KVA A 208/120 | NA | 23 | 2013-06-07 | 2013-06-11 | 2013-05-14 | 2013-05-16 | OK | OK | OK | OK | NA | OK | 2013-06-11
112H15T-AL226-01 | 157-13 | EMSELCO | FAB | 2300513 | 112.5 | SCS | 11400 | 220/127 | NA | DPS | 23 | 2013-06-07 | 2013-06-12 | 2013-05-09 | 2013-05-09 | OK | OK | OK | OK | NA | OK | 2013-06-12
150H1TAL220-408K13-01 | 163-13 | MEDICA Y COMPUTADORES | FAB | 2310513 | 150 | SCC | 220 | 400/230 | FACTOR K 13-IP20 | NA | 21 | 2013-05-24 | 2013-05-28 | 2013-05-14 | 2013-05-14 | OK | OK | OK | OK | NA | OK | 2013-05-28
150A13.2T-AL214-04 | 149-13 | RB DE COLOMBIA | FAB | 2320513 | 150 | RDC | 13200 | 208/120 | NA | NA | 23 | 2013-06-07 | 2013-06-07 | 2013-05-10 | 2013-05-10 | OK | OK | OK | OK | 2013-05-31 | OK | 2013-06-07
400A15T-AL214-03 | 158-13 | CONSTRUCTORA CRD | CPL | 2330513 | 400 | RDC | 13200 | 208/120 | NSO 2910612 - CAMBIO DE PLACA | DPS Y FEED THRUE | 20 | 2013-05-17 | 2013-05-14 | NA | NA | OK | OK | OK | OK | OK | OK | 2013-05-14
225A15T-AL214-06 | 132-13 | HMV INGENIEROS | FAB | 2340513 | 225 | RDC | 13800 | 208/120 | NUEVO NS 2340513 SE CAMBIA VP A 13200 | ELSP | 23 | 2013-06-07 | 2013-07-11 | 2013-05-15 | 2013-05-16 | OK | OK | OK | OK | 2013-05-31 | OK | 2013-07-11
800A11.4T-AL452-BP-01 | 165-13 | CARBONATOS Y COMPUESTOS | FAB | 2350513 | 800 | RDC | 11400 | 440/254 | AHORRADOR 30/15 | DPS Y FEED THRUE | 22 | 2013-05-28 | 2013-05-31 | 2013-05-15 | 2013-05-15 | OK | OK | OK | OK | 2013-05-23 | OK | 2013-05-31
300H15T-AL214-05 | 171-13 | NACIONAL DE ELECTRICOS HH LTDA | FAB | 2360513 | 300 | SCS | 13200 | 208/120 | NA | NA | 23 | 2013-06-04 | 2013-06-18 | 2013-05-16 | 2013-05-16 | OK | OK | OK | OK | NA | OK | 2013-06-18
75H1TAL440-214-04 | 162-13 | NABA S.A.S. | FAB | 2370513 | 75 | SCC | 440 | 208/120 | IP20 | NA | 24 | 2013-06-11 | 2013-06-13 | 2013-05-15 | 2013-05-16 | OK | OK | OK | OK | NA | OK | 2013-06-13
400H15T-AL452-02 | 162-13 | NABA S.A.S. | FAB | 2380513 | 400 | SCS | 13200 | 440/254 | NA | NA | 24 | 2013-06-11 | 2013-07-05 | 2013-05-16 | 2013-05-17 | OK | OK | OK | OK | NA | OK | 2013-07-05
500H11.4TAL452-03 | 173-13 | IVV INGENIEROS ELECTRICOS S.A.S. | FAB | 2390513 | 500 | SCS | 11400 | 440/254 | NA | NA | 24 | 2013-06-11 | 2013-06-20 | 2013-05-20 | 2013-05-23 | OK | OK | OK | OK | NA | OK | 2013-06-20
5A15M-00 | 175-13 | TESLA | CPL | 2400513 | 5 | CNV | 13200 | 240/120 | NSO 7871209 - CAMBIO DE PLACA | NA | 22 | 2013-05-27 | 2013-05-27 | NA | NA | OK | OK | OK | OK | OK | OK | 2013-05-27
10A15M-02 | 175-13 | TESLA | CPL | 2410513 | 10 | CNV | 13200 | 240/120 | NSO 7061009 - CAMBIO DE PLACA | NA | 22 | 2013-05-27 | 2013-05-27 | NA | NA | OK | OK | OK | OK | OK | OK | 2013-05-27
10A15M-02 | 175-13 | TESLA | CPL | 2420513 | 10 | CNV | 13200 | 240/120 | NSO 2740410 - CAMBIO DE PLACA | NA | 22 | 2013-05-27 | 2013-05-27 | NA | NA | OK | OK | OK | OK | OK | OK | 2013-05-27
10A15M-02 | 175-13 | TESLA | CPL | 2430513 | 10 | CNV | 13200 | 240/120 | NSO 2760410 - CAMBIO DE PLACA | NA | 22 | 2013-05-27 | 2013-05-27 | NA | NA | OK | OK | OK | OK | OK | OK | 2013-05-27
10A15M-02 | 175-13 | TESLA | CPL | 2440513 | 10 | CNV | 13200 | 240/120 | NSO 2780410 - CAMBIO DE PLACA | NA | 22 | 2013-05-27 | 2013-05-27 | NA | NA | OK | OK | OK | OK | OK | OK | 2013-05-27
15A15M-AL240-01 | 175-13 | TESLA | CPL | 2450513 | 15 | CNV | 13200 | 240/120 | NSO 2450311 - CAMBIO DE PLACA | NA | 22 | 2013-05-27 | 2013-05-27 | NA | NA | OK | OK | OK | OK | OK | OK | 2013-05-27
37A15M-AL240-01 | 175-13 | TESLA | CPL | 2460513 | 37.5 | CNV | 13200 | 240/120 | NSO 5500811 - CAMBIO DE PLACA | NA | 22 | 2013-05-27 | 2013-05-27 | NA | NA | OK | OK | OK | OK | OK | OK | 2013-05-27
37A15M-AL240-01 | 175-13 | TESLA | CPL | 2470513 | 37.5 | CNV | 13200 | 240/120 | NSO 0220112 - CAMBIO DE PLACA | NA | 22 | 2013-05-27 | 2013-05-27 | NA | NA | OK | OK | OK | OK | OK | OK | 2013-05-27
50A15M-AL240-01 | 175-13 | TESLA | CPL | 2480513 | 50 | CNV | 13200 | 240/120 | NSO 5700911 - CAMBIO DE PLACA | NA | 22 | 2013-05-27 | 2013-05-27 | NA | NA | OK | OK | OK | OK | OK | OK | 2013-05-27
15A15T-01 | 175-13 | TESLA | CPL | 2490513 | 15 | CNV | 13200 | 208/120 | NSO 3060708 - CAMBIO DE PLACA | AUTOPROTEGIDO | 22 | 2013-05-27 | 2013-05-27 | NA | NA | OK | OK | OK | OK | OK | OK | 2013-05-27
15A15T-214-01 | 175-13 | TESLA | CPL | 2500513 | 15 | CNV | 13200 | 208/120 | NSO 7761211 - CAMBIO DE PLACA | NA | 22 | 2013-05-27 | 2013-05-27 | NA | NA | OK | OK | OK | OK | OK | OK | 2013-05-27
30A15T-AL214-02 | 175-13 | TESLA | CPL | 2510513 | 30 | CNV | 13200 | 208/120 | NSO 7421211 - CAMBIO DE PLACA | NA | 22 | 2013-05-27 | 2013-05-27 | NA | NA | OK | OK | OK | OK | OK | OK | 2013-05-27
30A15T-AL214-02 | 175-13 | TESLA | CPL | 2520513 | 30 | CNV | 13200 | 208/120 | NSO 7441211 - CAMBIO DE PLACA | NA | 22 | 2013-05-27 | 2013-05-27 | NA | NA | OK | OK | OK | OK | OK | OK | 2013-05-27
30A15T-AL214-02 | 175-13 | TESLA | CPL | 2530513 | 30 | CNV | 13200 | 208/120 | NSO 7641211 - CAMBIO DE PLACA | NA | 22 | 2013-05-27 | 2013-05-27 | NA | NA | OK | OK | OK | OK | OK | OK | 2013-05-27
30A15T-AL214-02 | 175-13 | TESLA | CPL | 2540513 | 30 | CNV | 13200 | 208/120 | NSO 7651211 - CAMBIO DE PLACA | NA | 22 | 2013-05-27 | 2013-05-27 | NA | NA | OK | OK | OK | OK | OK | OK | 2013-05-27
45A15T-AL214-01 | 175-13 | TESLA | CPL | 2550513 | 45 | CNV | 13200 | 208/120 | NSO 2960410 - CAMBIO DE PLACA | NA | 22 | 2013-05-27 | 2013-05-27 | NA | NA | OK | OK | OK | OK | OK | OK | 2013-05-27
225H1TAL460-214-01 | 176-13 | REDES Y PROYECTOS DE ENERGIA S.A. | FAB | 2560513 | 225 | SCC | 460 | 208/120 | IP20 | NA | 32 | 2013-08-09 | 2013-08-01 | 2013-05-28 | 2013-05-28 | OK | OK | OK | OK | NA | OK | 2013-08-01
225H1TAL460-214-01 | 176-13 | REDES Y PROYECTOS DE ENERGIA S.A. | FAB | 2570513 | 225 | SCC | 460 | 208/120 | IP20 | NA | 32 | 2013-08-09 | 2013-08-07 | 2013-05-28 | 2013-05-28 | OK | OK | OK | 2013-08-01 | NA | OK | 2013-08-07
150H1TAL460-214-01 | 176-13 | REDES Y PROYECTOS DE ENERGIA S.A. | FAB | 2580513 | 150 | SCC | 460 | 208/120 | IP20 | NA | 32 | 2013-08-09 | 2013-08-03 | 2013-05-27 | 2013-05-27 | OK | OK | OK | OK | NA | OK | 2013-08-03
150H1TAL460-214-01 | 176-13 | REDES Y PROYECTOS DE ENERGIA S.A. | FAB | 2590513 | 150 | SCC | 460 | 208/120 | IP20 | NA | 32 | 2013-08-09 | 2013-08-13 | 2013-05-27 | 2013-05-27 | OK | OK | OK | 2013-08-02 | NA | OK | 2013-08-13
150H1TAL460-214-01 | 176-13 | REDES Y PROYECTOS DE ENERGIA S.A. | FAB | 2600513 | 150 | SCC | 460 | 208/120 | IP20 | NA | 32 | 2013-08-09 | 2013-08-09 | 2013-05-27 | 2013-05-27 | OK | OK | OK | 2013-08-02 | NA | OK | 2013-08-09
150H1TAL460-214-01 | 176-13 | REDES Y PROYECTOS DE ENERGIA S.A. | FAB | 2610513 | 150 | SCC | 460 | 208/120 | IP20 | NA | 32 | 2013-08-09 | 2013-06-28 | 2013-05-27 | 2013-05-27 | OK | OK | OK | OK | NA | OK | 2013-06-28
112.5H1TAL460-214-01 | 176-13 | REDES Y PROYECTOS DE ENERGIA S.A. | FAB | 2620513 | 112.5 | SCC | 460 | 208/120 | IP20 | NA | 32 | 2013-08-09 | 2013-08-09 | 2013-05-24 | 2013-05-24 | OK | OK | OK | 2013-08-05 | NA | OK | 2013-08-09
112.5H1TAL460-214-01 | 176-13 | REDES Y PROYECTOS DE ENERGIA S.A. | FAB | 2630513 | 112.5 | SCC | 460 | 208/120 | IP20 | NA | 32 | 2013-08-09 | 2013-08-12 | 2013-05-24 | 2013-05-24 | OK | OK | OK | 2013-08-05 | NA | OK | 2013-08-12
500A34.5T-Cu492-K2-01 | 177-13 | HOCOL S.A. | FAB | 2640513 | 500 | CNV | 34500 | 480/277 | CAJAS PROTECTORAS EN PASATAPAS. FACTOR K2 | NA | 25 | 2013-06-21 | 2013-07-16 | 2013-05-22 | 2013-05-27 | OK | OK | OK | OK | OK | OK | 2013-07-16
630A34.5T-Cu492-K2-01 | 177-13 | HOCOL S.A. | FAB | 2650513 | 630 | CNV | 34500 | 480/277 | CAJAS PROTECTORAS EN PASATAPAS. FACTOR K2 | NA | 25 | 2013-06-21 | 2013-07-12 | 2013-05-21 | 2013-05-27 | OK | OK | OK | OK | OK | OK | 2013-07-12
400H15T-AL492-02 | 178-13 | FELIX TORRES Y CIA LTDA | FAB | 2660513 | 400 | SCS | 13200 | 480/277 | NA | NA | 25 | 2013-06-17 | 2013-04-17 | 2013-05-20 | 2013-05-21 | OK | OK | OK | OK | NA | OK | 2013-04-17
225H15T-AL214-02 | 156-13 | GVA INGENIERIA LTDA | FAB | 2670513 | 225 | SCS | 11400 | 208/120 | NA | NA | 25 | 2013-06-18 | 2013-07-02 | 2013-05-22 | 2013-05-24 | OK | OK | OK | OK | NA | OK | 2013-07-02
112.5A15TAL214-03 | 179-13 | SACS CONSULTORES | FAB | 2680513 | 112.5 | RDC | 13200 | 208/120 | NA | NA | 22 | 2013-06-01 | 2013-06-06 | 2013-05-21 | 2013-05-20 | OK | OK | OK | OK | OK | OK | 2013-06-06
225H15T-AL214-02 | 183-13 | UNOA INGENIERIA ELECTRICA | FAB | 2690513 | 225 | SCS | 13200 | 208/120 | NA | NA | 23 | 2013-06-04 | 2013-06-07 | 2013-05-22 | 2013-05-24 | OK | OK | OK | OK | NA | OK | 2013-06-07
150H15TAL226-02 | 150-13 | EBINGEL S.A.S. | FAB | 2700513 | 150 | SCS | 13200 | 220/127 | NA | NA | 25 | 2013-06-19 | 2013-07-04 | 2013-05-28 | 2013-05-28 | OK | OK | OK | OK | NA | OK | 2013-07-04
630H13.2TAL214-04 | 335-13 | MAXIELECTRICOS | FAB | 2710513 | 630 | SCS | 13200 | 208/120 | NA | NA | 30 | 2013-07-26 | 2013-07-24 | 2013-07-08 | 2013-07-08 | 2013-07-18 | OK | OK | OK | NA | OK | 2013-07-24
ES600A-1D600A-02 | 182-13 | ELECTROVERA | FAB | 2720513 | 3 VIAS | CJM | 600/600 | 600/600 | NA | VER ORDEN DE FABRICACION | 27 | 2013-07-04 | 2013-07-29 | NA | 2013-06-05 | NA | NA | NA | NA | OK | OK | 2013-07-29
225H15T-AL214-02 | 161-13 | C.A. INGENIERIA ELECTRICA | FAB | 2730513 | 225 | SCS | 11400 | 208/120 | NA | NA | 24 | 2013-06-11 | 2013-07-05 | 2013-05-27 | 2013-05-24 | OK | OK | OK | OK | NA | OK | 2013-07-05
75H1TAL480-214-01 | 167-13 | ISMOCOL | FAB | 2740513 | 75 | SCC | 480 | 208/120 | IP20 | NA | 25 | 2013-06-20 | 2013-06-28 | 2013-05-29 | 2013-05-29 | OK | OK | OK | OK | NA | OK | 2013-06-28
400H13.2T-AL452-02 | 184-13 | ALMACEN PANAMERICANO | FAB | 2750513 | 400 | SCS | 13200 | 440/254 | NA | NA | 25 | 2013-06-21 | 2013-07-03 | 2013-05-29 | 2013-05-29 | OK | OK | OK | OK | NA | OK | 2013-07-03
75H11.4TAL226-03 | 185-13 | JORGE ARNOLDO SIERRA | FAB | 2760513 | 75 | SCS | 11400 | 220/127 | NA | DPS | 24 | 2013-06-11 | 2013-06-25 | 2013-05-28 | 2013-05-30 | OK | OK | OK | OK | NA | OK | 2013-06-25
260AUT-PST-480-01 | 186-13 | GE OIL & GAS | FAB | 2770513 | 260 | PST | 480 | 497/497 | AUTOTRAFO HEX. DE 12 PULSOS VSD DESPLAZ. DE FASES +15° Y -15° CON RESPECTO A LAS FASES DE ENTRADA. | TERMOMETRO DE ACEITE SIN CONTACTOS Y NIVEL MAGNETICO SIN CONTACTOS | 25 | 2013-06-21 | 2013-11-05 | 2013-05-27 | 2013-05-27 | OK | OK | OK | OK | OK | 2013-10-28 | 2013-11-05
260AUT-PST-480-01 | 186-13 | GE OIL & GAS | FAB | 2780513 | 260 | PST | 480 | 497/497 | AUTOTRAFO HEX. DE 12 PULSOS VSD DESPLAZ. DE FASES +15° Y -15° CON RESPECTO A LAS FASES DE ENTRADA. | TERMOMETRO DE ACEITE SIN CONTACTOS Y NIVEL MAGNETICO SIN CONTACTOS | 25 | 2013-06-21 | 2013-10-29 | 2013-05-27 | 2013-05-27 | OK | OK | OK | OK | OK | 2013-10-28 | 2013-10-29
225A13.2TCu214-02 | 187-13 | CONSTRUCTORA DELFOZ INGENIERIA | FAB | 2790513 | 225 | RDC | 13200 | 208/120 | NA | DPS Y FEED THRUE | 25 | 2013-06-22 | 2013-06-28 | 2013-05-30 | 2013-05-31 | OK | OK | OK | OK | OK | OK | 2013-06-28
25A36MAL-240-01 | 160-13 | TELMACOM | FAB | 2800513 | 25 | CNV | 34500 | 240/120 | NA | NA | 26 | 2013-06-24 | 2013-06-24 | 2013-05-31 | 2013-06-04 | OK | OK | OK | OK | OK | OK | 2013-06-24
75A15T-AL214-03 | 189-13 | RIVAC BUSINESS CORP | FAB | 2810513 | 75 | RDC | 13200 | 208/120 | NA | DPS Y FEED THRUE | 26 | 2013-06-24 | 2013-06-27 | 2013-05-31 | 2013-06-06 | OK | OK | OK | OK | OK | OK | 2013-06-27
225A15T-AL452-03 | 191-13 | NACIONAL DE ELECTRICOS HH LTDA | FAB | 2820513 | 225 | CNV | 13200 | 440/254 | NA | NA | 26 | 2013-06-26 | 2013-07-03 | 2013-06-04 | 2013-06-06 | OK | OK | OK | OK | OK | OK | 2013-07-03
225A15T-AL214-06 | 195-13 | FIBRAS ELECTRICAS LTDA | FAB | 2830513 | 225 | RDC | 13200 | 208/120 | NA | DPS Y FEED THRUE | 26 | 2013-06-27 | 2013-07-04 | 2013-06-04 | 2013-06-05 | OK | OK | OK | OK | OK | OK | 2013-07-04
225A15T-AL214-06 | 152-13 | IC INTELRED | FAB | 2840513 | 225 | CNV | 11400 | 208/120 | NA | NA | 26 | 2013-06-27 | 2013-07-05 | 2013-06-05 | 2013-06-06 | OK | OK | OK | OK | OK | OK | 2013-07-05
112.5A15TAL214-03 | 196-13 | RICARDO FALLA | FAB | 2850513 | 112.5 | RDC | 13200 | 208/120 | NA | NA | 26 | 2013-06-28 | 2013-07-10 | 2013-06-06 | 2013-06-07 | OK | OK | OK | OK | OK | OK | 2013-07-10
10A7.6M-Cu480-01 | 197-13 | FACELCO S.A.S. | FAB | 2860513 | 10 | CNV | 7620 | 480/240 | NA | NA | 24 | 2013-06-13 | 2013-06-17 | 2013-06-04 | 2013-06-04 | OK | OK | OK | OK | OK | OK | 2013-06-17
150A11.4T-AL214-04 | 190-13 | FASCON | FAB | 2870513 | 150 | CNV | 11400 | 208/120 | NA | DPS | 26 | 2013-06-29 | 2013-07-18 | 2013-06-06 | 2013-06-06 | OK | OK | OK | OK | OK | OK | 2013-07-18
225A15T-AL214-06 | 190-13 | FASCON | FAB | 2880513 | 225 | CNV | 11400 | 208/120 | NA | DPS | 26 | 2013-06-29 | 2013-07-10 | 2013-06-05 | 2013-06-05 | OK | OK | OK | OK | OK | OK | 2013-07-10
150A13.2T-AL226-02 | 198-13 | ELECTRICOS DISTRICARIBE S.A.S. | FAB | 2890513 | 150 | RDC | 13200 | 220/127 | NA | NA | 26 | 2013-06-29 | 2013-07-08 | 2013-06-07 | 2013-06-07 | OK | OK | OK | OK | OK | OK | 2013-07-08
150A13.2T-AL226-02 | 198-13 | ELECTRICOS DISTRICARIBE S.A.S. | FAB | 2900513 | 150 | RDC | 13200 | 220/127 | NA | NA | 26 | 2013-06-29 | 2013-07-08 | 2013-06-07 | 2013-06-07 | OK | OK | OK | OK | OK | OK | 2013-07-08
2000H34.5TAL456-01 | 199-13 | EQUIPELCO | FAB | 2910513 | 2000 | SCS | 34500 | 440/254 | NA | MONITOR DE TEMPERATURA | 28 | 2013-07-14 | 2013-07-27 | 2013-06-11 | 2013-06-12 | OK | 2013-07-16 | OK | OK | NA | OK | 2013-07-27
225H15TAL-226-01 | 200-13 | ELECTRICOS DISTRICARIBE S.A.S. | FAB | 2920513 | 225 | SCS | 13200 | 220/127 | NA | NA | 26 | 2013-06-30 | 2013-07-08 | 2013-06-06 | 2013-06-07 | OK | OK | OK | OK | OK | OK | 2013-07-08
112.5A15TAL226-01 | 205-13 | FELIX TORRES Y CIA LTDA | FAB | 2930613 | 112.5 | RDC | 13200 | 208/120 | NA | NA | 26 | 2013-06-24 | 2013-07-08 | 2013-06-06 | 2013-06-07 | OK | OK | OK | OK | OK | OK | 2013-07-08
112.5A15TAL214-03 | 207-13 | TARELECTRIC | FAB | 2940613 | 112.5 | CNV | 13200 | 208/120 | NA | NA | 25 | 2013-06-21 | 2013-07-09 | 2013-06-07 | 2013-06-11 | OK | OK | OK | OK | OK | OK | 2013-07-09
300A13.8T-AL226-02 | 208-13 | SCHRADER CAMARGO | FAB | 2950613 | 300 | RDC | 13800 | 220/127 | NA | NA | 25 | 2013-06-22 | 2013-06-21 | 2013-06-07 | 2013-06-07 | OK | OK | OK | OK | OK | OK | 2013-06-21
500A11.4T-AL214-03 | 180-13 | CONSTRUCCIONES FUTURA 2000 S.A | FAB | 2960613 | 500 | CNV | 11400 | 208/120 | NA | NA | 28 | 2013-07-08 | 2013-07-15 | 2013-06-12 | 2013-06-13 | OK | OK | OK | OK | OK | OK | 2013-07-15
630A11.4T-AL214-05 | 180-13 | CONSTRUCCIONES FUTURA 2000 S.A | FAB | 2970613 | 630 | CNV | 11400 | 208/120 | NA | NA | 28 | 2013-07-08 | 2013-07-16 | 2013-06-12 | 2013-06-13 | OK | OK | OK | OK | OK | OK | 2013-07-16
800A11.4T-AL214-06 | 192-13 | JJ INGENIERIA Y DISEÑOS SAS | FAB | 2980613 | 800 | CNV | 11400 | 208/120 | NA | DPS Y TERMOMETRO CON CONTACTOS | 28 | 2013-07-08 | 2013-07-15 | 2013-06-24 | 2013-06-24 | OK | OK | OK | OK | OK | OK | 2013-07-15
300H1TAL480-214-01 | 212-13 | REDES Y PROYECTOS DE ENERGIA S.A. | FAB | 2990613 | 300 | SCC | 480 | 208/120 | IP20 | NA | 28 | 2013-07-12 | 2013-07-17 | 2013-06-19 | 2013-06-20 | OK | OK | OK | OK | NA | OK | 2013-07-17
1000H11.4TAL492-01 | 212-13 | REDES Y PROYECTOS DE ENERGIA S.A. | FAB | 3000613 | 1000 | SCS | 11400 | 480/277 | NA | NA | 28 | 2013-07-12 | 2013-07-16 | 2013-06-14 | 2013-06-17 | OK | OK | OK | OK | NA | OK | 2013-07-16
1000H11.4TAL492-01 | 212-13 | REDES Y PROYECTOS DE ENERGIA S.A. | FAB | 3010613 | 1000 | SCS | 11400 | 480/277 | NA | NA | 28 | 2013-07-12 | 2013-07-19 | 2013-06-14 | 2013-06-17 | OK | OK | OK | OK | NA | OK | 2013-07-19
150H1TAL208-492-01 | 212-13 | REDES Y PROYECTOS DE ENERGIA S.A. | FAB | 3020613 | 150 | SCC | 208 | 480/277 | IP54 | NA | 28 | 2013-07-12 | 2013-07-15 | 2013-06-19 | 2013-06-19 | OK | OK | OK | OK | NA | OK | 2013-07-15
150H1TAL480-214-02 | 212-13 | REDES Y PROYECTOS DE ENERGIA S.A. | FAB | 3030613 | 150 | SCC | 480 | 208/120 | IP20 | NA | 28 | 2013-07-12 | 2013-07-17 | 2013-06-17 | 2013-06-18 | OK | OK | OK | OK | NA | OK | 2013-07-17
500A15TAL452-02 | 211-13 | SEMCI S.A.S | FAB | 3040613 | 500 | RDC | 13200 | 440/254 | REG. +2-2*2.5% | DPS, FEED THRUE Y ELSP | 30 | 2013-07-27 | 2013-07-31 | 2013-06-20 | 2013-06-21 | OK | OK | 2013-07-24 | OK | OK | OK | 2013-07-31
500A15TAL452-02 | 211-13 | SEMCI S.A.S | FAB | 3050613 | 500 | RDC | 13200 | 440/254 | REG. +2-2*2.5% | DPS, FEED THRUE Y ELSP | 30 | 2013-07-27 | 2013-07-30 | 2013-06-20 | 2013-06-21 | OK | OK | 2013-07-24 | OK | OK | OK | 2013-07-30
45H15T-AL214-01 | 214-13 | FALCON FREIGHT | FAB | 3060613 | 45 | SCS | 11400 | 208/120 | NA | NA | 28 | 2013-07-12 | 2013-07-22 | 2013-06-14 | 2013-06-17 | OK | OK | OK | OK | OK | OK | 2013-07-22
75A15T-AL214-03 | 215-13 | ALTA CORTE | FAB | 3070613 | 75 | CNV | 11400 | 208/120 | NA | NA | 28 | 2013-07-12 | 2013-07-23 | 2013-06-14 | 2013-06-17 | OK | OK | OK | OK | OK | OK | 2013-07-23
112.5A15TAL226-01 | 216-13 | DEKORLUZ ILUMINACION S.A.S | FAB | 3080613 | 112.5 | MLL | 13200 | 220/127 | NA | NA | 27 | 2013-07-02 | 2013-07-10 | 2013-06-13 | 2013-06-17 | OK | OK | OK | OK | OK | OK | 2013-07-10
800A13.2T-AL24-06 | 217-13 | INSTELCOM S.A.S | FAB | 3090613 | 800 | RDC | 13200 | 208/120 | ESQUEMA 3 DE PINTURA | DPS Y FEED THRUE | 28 | 2013-07-12 | 2013-07-26 | 2013-06-24 | 2013-06-25 | OK | OK | OK | OK | 2013-07-25 | OK | 2013-07-26
150A11.4T-AL214-04 | 203-13 | R Y M FERRO ILUMINACIONES LTDA | FAB | 3100613 | 150 | CNV | 11400 | 208/120 | NA | DPS | 28 | 2013-07-13 | 2013-07-22 | 2013-06-14 | 2013-06-17 | OK | OK | OK | OK | OK | OK | 2013-07-22
150A11.4T-AL214-04 | 209-13 | EPYCA LTDA | FAB | 3110613 | 150 | CNV | 11400 | 208/120 | NA | NA | 28 | 2013-07-13 | 2013-07-19 | 2013-06-14 | 2013-06-17 | OK | OK | OK | OK | 2013-07-16 | OK | 2013-07-19
30A15TAL214-02 | 220-13 | ISMAEL ACEVEDO CALLEJAS | FAB | 3120613 | 30 | RDC | 11400 | 208/120 | NA | DPS, FEED THRUE Y ELSP | 29 | 2013-07-15 | 2013-07-22 | 2013-06-20 | 2013-06-20 | OK | 2013-07-15 | OK | OK | OK | OK | 2013-07-22
75H15TAL214-02 | 218-13 | COB CONSTRUCCIONES LTDA | FAB | 3130613 | 75 | SCS | 11400 | 208/120 | NA | RUEDAS BIDIRECCIONALES | 29 | 2013-07-15 | 2013-07-22 | 2013-06-21 | 2013-06-21 | OK | OK | OK | OK | NA | OK | 2013-07-22
225A15T-AL214-06 | 221-13 | FACELCO S.A.S. | FAB | 3140613 | 225 | CNV | 11400 | 208/120 | NA | NA | 29 | 2013-07-15 | 2013-07-24 | 2013-06-21 | 2013-06-21 | OK | OK | OK | OK | 2013-07-17 | OK | 2013-07-24
225A15T-AL214-06 | 222-13 | IME INGENIERIA Y MONTAJES ELECTRICOS | FAB | 3150613 | 225 | CNV | 11400 | 208/120 | NA | NA | 29 | 2013-07-17 | 2013-07-25 | 2013-06-21 | 2013-06-21 | OK | 2013-07-18 | OK | OK | 2013-07-18 | OK | 2013-07-25
150A13.2T-AL226-02 | 223-13 | H & H INGENIERIA | FAB | 3160613 | 150 | RDC | 13200 | 220/127 | NA | NA | 29 | 2013-07-17 | 2013-07-19 | 2013-06-21 | 2013-06-21 | OK | OK | OK | OK | OK | OK | 2013-07-19
75H1T-AL208-452-01 | 202-13 | SM&A LTDA | CPL | 3170613 | 75 | SCC | 208 | 440/254 | IP20 NSO 2360512 - CAMBIO DE PLACA | NA | 25 | 2013-06-19 | 2013-06-19 | NA | NA | OK | OK | OK | OK | OK | OK | 2013-06-19
ANULADO | 226-13 | SUMI RET LTDA | FAB | 3180613 | 500 | SCS | 13200 | 208/120 | ANULADO | ANULADO | ANU | ANU | ANU | ANU | ANU | ANU | ANU | ANU | ANU | ANU | ANU | ANU
15A11.4T-Cu214-02 | 227-13 | INDUSTRIAS ECTRICOL | FAB | 3190613 | 15 | CNV | 11400 | 208/120 | NA | SOPORTE PARA DPS | 29 | 2013-07-17 | 2013-07-23 | 2013-06-26 | 2013-06-27 | OK | OK | 2013-07-19 | OK | 2013-07-17 | OK | 2013-07-23
150A13.2T-AL452-03 | 228-13 | SUNNY GLASS | FAB | 3200613 | 150 | RDC | 13200 | 440/254 | NA | NA | 29 | 2013-07-17 | 2013-07-25 | 2013-06-26 | 2013-06-28 | OK | OK | 2013-07-22 | OK | 2013-07-18 | OK | 2013-07-25
45H1TAL440-226-02 | 228-13 | SUNNY GLASS | FAB | 3210613 | 45 | SCC | 440 | 220/127 | IP20 | NA | 29 | 2013-07-17 | 2013-07-23 | 2013-06-26 | 2013-06-26 | OK | 2013-07-15 | 2013-07-22 | OK | OK | OK | 2013-07-23
ES600A-2D600A-1D200A-02 | 229-13 | TRIADA S.A.S. | FAB | 3220613 | 5 VIAS | CJM | 600 | 3-600/1-200 | 1 ENTRADA Y 3 SALIDAS EN 600 AMP. Y 1 DERIVACION EN 200 AMP. | NA | 31 | 2013-08-01 | 2013-07-31 | NA | 2013-07-02 | NA | NA | NA | NA | 2013-07-31 | OK | 2013-07-31
225A13.8T-AL214-07 | 232-13 | HMV INGENIEROS | FAB | 3230613 | 225 | RDC | 13800 | 208/120 | NA | ELSP | 27 | 2013-07-06 | 2013-07-11 | 2013-06-25 | NA | OK | OK | OK | OK | OK | OK | 2013-07-11
CRT-1250-13200-452-01 | 230-13 | DISTRIBUCIONES Y SUBESTACIONES S.A.S. | FAB | 3240613 | 1250 | CRT | 13200 | 440/254 | SOLO FABRICAR NUCLEO Y CULATAS | NA | 32 | 2013-08-09 | 2013-08-12 | 2013-07-29 | 2013-07-30 | OK | OK | OK | OK | NA | OK | 2013-08-12
CRT-1250-13200-472-01 | 231-13 | REDES Y PROYECTOS DE ENERGIA S.A. | FAB | 3250613 | 1250 | CRT | 13200 | 460/265 | SOLO FABRICAR NUCLEO Y CULATAS | NA | 32 | 2013-08-09 | 2013-08-20 | 2013-07-29 | 2013-07-30 | OK | OK | OK | OK | OK | OK | 2013-08-20
CTR-1600-13200-472-01 | 231-13 | REDES Y PROYECTOS DE ENERGIA S.A. | FAB | 3260613 | 1600 | CRT | 13200 | 460/265 | SOLO FABRICAR NUCLEO Y CULATAS | NA | 32 | 2013-08-09 | 2013-08-22 | 2013-07-30 | 2013-08-01 | OK | OK | OK | OK | OK | OK | 2013-08-22
CRT-800-11400-452-01 | 234-13 | REDES Y PROYECTOS DE ENERGIA S.A. | FAB | 3270613 | 800 | CRT | 11400 | 440/254 | SOLO FABRICAR NUCLEO Y CULATAS | NA | 34 | 2013-09-13 | 2013-09-18 | 2013-07-30 | 2013-07-02 | OK | OK | OK | 2013-08-20 | NA | OK | 2013-09-18
CRT-800-11400-452-01 | 234-13 | REDES Y PROYECTOS DE ENERGIA S.A. | FAB | 3280613 | 800 | CRT | 11400 | 440/254 | SOLO FABRICAR NUCLEO Y CULATAS | NA | 34 | 2013-09-14 | 2013-09-16 | 2013-07-30 | 2013-07-02 | OK | OK | OK | 2013-08-20 | NA | OK | 2013-09-16
CRT-800-11400-452-01 | 234-13 | REDES Y PROYECTOS DE ENERGIA S.A. | FAB | 3290613 | 800 | CRT | 11400 | 440/254 | SOLO FABRICAR NUCLEO Y CULATAS | NA | 34 | 2013-09-17 | 2013-09-17 | 2013-07-30 | 2013-07-02 | OK | OK | OK | 2013-08-20 | NA | OK | 2013-09-17
CRT-75-11400-214-01 | 234-13 | REDES Y PROYECTOS DE ENERGIA S.A. | FAB | 3300613 | 75 | CRT | 11400 | 208/120 | SOLO FABRICAR NUCLEO Y CULATAS | NA | 34 | 2013-09-11 | 2013-09-16 | 2013-07-31 | 2013-08-03 | OK | OK | OK | 2013-09-10 | NA | OK | 2013-09-16
45H1TAL480-214-03 | 099-13 | EQUITEL | FAB | 3310613 | 45 | SCC | 480 | 208/120 | NA | NA | 27 | 2013-07-05 | 2013-07-10 | 2013-06-26 | 2013-06-26 | OK | OK | OK | OK | OK | OK | 2013-07-10
500H1T-AUT-440-400-01 | 219-13 | TECHNOFILMS | FAB | 3320613 | 500 | SCC | 440 | 400/230 | AUTOTRANSFORMADOR CON IP20 | NA | 30 | 2013-07-21 | 2013-07-18 | 2013-07-03 | 2013-07-03 | OK | OK | 2013-07-16 | OK | NA | OK | 2013-07-18
300H15T-AL214-05 | 330-13 | CONSTRUCTORA DE OBRAS DE VIVIENDA E INGENIERIA S.A.S. | FAB | 3330613 | 300 | SCS | 13200 | 208/120 | NA | DPS | 30 | 2013-07-21 | 2013-07-29 | 2013-06-24 | 2013-06-27 | OK | 2013-07-18 | OK | OK | NA | OK | 2013-07-29
300A15T-AL214-07 | 206-13 | RAMIRO RODRIGUEZ | CPL | 3340613 | 300 | CNV | 11400 | 208/120 | NSO 5921012 - CAMBIO DE PLACA | NA | 34 | 2013-08-14 | 2013-08-14 | NA | NA | OK | OK | OK | OK | OK | OK | 2013-08-14
225H15T-AL214-02 | 193-13 | SANIGGI S.A.S | FAB | 3350613 | 225 | SCS | 11400 | 208/120 | NA | NA | 30 | 2013-07-24 | 2013-07-30 | 2013-07-03 | 2013-07-03 | OK | OK | OK | OK | OK | OK | 2013-07-30
150A11.4T-AL214-04 | 236-13 | FACELCO S.A.S. | FAB | 3360613 | 150 | CNV | 11400 | 208/120 | NA | DPS | 30 | 2013-07-24 | 2013-08-05 | 2013-07-03 | 2013-07-03 | OK | OK | OK | OK | OK | OK | 2013-08-05
300H11.4TAL214-07 | 458-13 | CONSTRUSALUD P&D LTDA. | FAB | 3370613 | 300 | SCS | 11400 | 208/120 | NA | NA | 44 | 2013-11-01 | 2013-11-01 | 2013-10-07 | 2013-10-16 | 2013-10-16 | 2013-10-28 | 2013-10-30 | 2013-10-29 | NA | NA | 2013-11-01
112A15T-214-04 | 239-13 | COINTELCO | CPL | 3380613 | 112.5 | RDC | 11400 | 208/120 | NSO 6050911 - CAMBIO DE PLACA | DPS Y FEED THRUE | 26 | 2013-06-26 | 2013-06-28 | NA | NA | OK | OK | OK | OK | OK | OK | 2013-06-28
112A4.16T-Cu226-450-01 | 240-13 | IETEK INGENIERIA | FAB | 3390613 | 112.5 | RDC | 4160 | 440-220 | TRIDEVANADO 72.5 KVA A 440 Y 40 KVA A 220/127 | NA | 30 | 2013-07-25 | 2013-08-05 | 2013-07-04 | 2013-07-05 | OK | OK | OK | OK | OK | OK | 2013-08-05
500H15T-AL214-03 | 241-13 | CONSORCIO INFRAESTRUCTURAS DANE | FAB | 3400613 | 500 | SCS | 11400 | 208/120 | NA | NA | 30 | 2013-07-25 | 2013-07-29 | 2013-07-04 | 2013-06-27 | 2013-07-15 | 2013-07-18 | OK | OK | OK | OK | 2013-07-29
225A15T-AL214-06 | 238-13 | PRECISAGRO S.A.S. | FAB | 3410613 | 225 | RDC | 13200 | 208/120 | NSO 2340513 - CAMBIAR VP A 13200 | DPS Y FEED THRUE | 30 | 2013-07-25 | 2013-08-02 | 2013-07-04 | 2013-07-05 | OK | OK | OK | OK | OK | OK | 2013-08-02
75H1T-AL208-452-01 | 243-13 | DISEÑO Y DESARROLLO | CPL | 3420613 | 75 | SCS | 208 | 440/254 | NSO 6111012 - CAMBIO DE PLACA | NA | 26 | 2013-06-28 | 2013-06-27 | NA | NA | OK | OK | OK | OK | OK | OK | 2013-06-27
60H1TAL480-214-01 | 246-13 | CELCO S.A. | FAB | 3430613 | 60 | SCS | 480 | 208/120 | NA | NA | 28 | 2013-07-12 | 2013-07-17 | 2013-07-05 | 2013-07-05 | OK | OK | OK | OK | NA | OK | 2013-07-17
75A15T-AL214-03 | 248-13 | FACELCO S.A.S. | FAB | 3440713 | 75 | CNV | 13200 | 208/120 | NA | NA | 31 | 2013-08-01 | 2013-07-27 | 2013-07-09 | 2013-07-09 | 2013-07-16 | 2013-07-18 | OK | OK | 2013-07-31 | OK | 2013-07-27
40H1T-AL440-214-01 | 257-13 | REDES Y PROYECTOS DE ENERGIA S.A. | FAB | 3450713 | 40 | SCC | 440 | 208/120 | IP20 | NA | 29 | 2013-07-17 | 2013-07-17 | 2013-07-08 | 2013-07-09 | 2013-07-16 | OK | 2013-07-19 | OK | OK | OK | 2013-07-17
300H15T-AL214-05 | 249-13 | TRANSFORMADORES DEL QUINDIO | FAB | 3460713 | 300 | SCS | 13200 | 208/120 | NA | NA | 31 | 2013-08-01 | 2013-08-01 | 2013-07-10 | 2013-07-10 | OK | OK | OK | 2013-07-30 | NA | OK | 2013-08-01
300H15T-AL214-05 | 249-13 | TRANSFORMADORES DEL QUINDIO | FAB | 3470713 | 300 | SCS | 13200 | 208/120 | NA | NA | 31 | 2013-08-01 | 2013-08-01 | 2013-07-10 | 2013-07-10 | OK | OK | OK | 2013-07-30 | NA | OK | 2013-08-01
400A15T-AL214-03 | 250-13 | TARELECTRIC | FAB | 3480713 | 400 | RDC | 13200 | 208/120 | RDC CON DIMENSIONES ESPECIALES | NA | 31 | 2013-08-01 | 2013-08-05 | 2013-07-11 | 2013-07-11 | OK | OK | OK | OK | OK | OK | 2013-08-05
150H1TAL440-214-02 | 440-13 | REDES Y PROYECTOS DE ENERGIA S.A. | FAB | 3490713 | 150 | SCC | 440 | 208/120 | IP20 | NA | 42 | 2013-10-19 | 2013-08-03 | 2013-07-12 | 2013-10-11 | OK | OK | OK | OK | OK | OK | 2013-08-03
300A11.4T-AL226-03 | 258-13 | INTERNACIONAL DE ELECTRICOS LTDA | FAB | 3500713 | 300 | RDC | 11400 | 220/127 | NA | NA | 31 | 2013-08-02 | 2013-08-02 | 2013-07-16 | 2013-07-16 | OK | OK | OK | OK | 2013-07-31 | OK | 2013-08-02
500H11.4T-AL472-01 | 261-13 | INDUSTRIAS ECTRICOL | FAB | 3510713 | 500 | SCS | 11400 | 460/265 | NA | NA | 31 | 2013-08-02 | 2013-07-24 | 2013-07-15 | 2013-07-13 | 2013-07-17 | 2013-07-15 | OK | OK | NA | OK | 2013-07-24
300H15T-AL214-05 | 259-13 | PAOLA GUERRERO NARVAEZ | FAB | 3520713 | 300 | SCS | 11400 | 208/120 | NA | NA | 31 | 2013-08-02 | 2013-08-06 | 2013-07-10 | 2013-07-10 | OK | OK | OK | OK | OK | OK | 2013-08-06
150A5T-480-1100-4200-K2-01 | 262-13 | NEW LIFT SOLUTIONS BV | FAB | 3530713 | 150 | SUT | 480 | 1100/4200 | FACTOR K 2 | TERMOMETRO DE ACEITE SIN CONTACTOS Y NIVEL MAGNETICO SIN CONTACTOS | 32 | 2013-08-08 | 2013-08-09 | 2013-07-16 | 2013-07-17 | OK | OK | OK | OK | OK | OK | 2013-08-09
150A5T-480-1100-4200-K2-01 | 262-13 | NEW LIFT SOLUTIONS BV | FAB | 3540713 | 150 | SUT | 480 | 1100/4200 | FACTOR K 2 | TERMOMETRO DE ACEITE SIN CONTACTOS Y NIVEL MAGNETICO SIN CONTACTOS | 32 | 2013-08-08 | 2013-08-08 | 2013-07-16 | 2013-07-17 | OK | OK | OK | OK | OK | OK | 2013-08-08
150A5T-480-1100-4200-K2-01 | 262-13 | NEW LIFT SOLUTIONS BV | FAB | 3550713 | 150 | SUT | 480 | 1100/4200 | FACTOR K 2 | TERMOMETRO DE ACEITE SIN CONTACTOS Y NIVEL MAGNETICO SIN CONTACTOS | 32 | 2013-08-08 | 2013-08-13 | 2013-07-16 | 2013-07-17 | OK | OK | OK | OK | OK | OK | 2013-08-13
50H1TAL208-452-01 | 264-13 | REDES Y PROYECTOS DE ENERGIA S.A. | FAB | 3560713 | 50 | SCC | 208 | 440/254 | IP20 - CONEXIÓN Dd0 | NA | 29 | 2013-07-19 | 2013-07-25 | 2013-07-17 | 2013-07-17 | OK | OK | OK | OK | OK | OK | 2013-07-25
500H15TAL-226-01 | 265-13 | CONSTRUCTORA JIPE | FAB | 3570713 | 500 | SCS | 13200 | 220/127 | NA | NA | 32 | 2013-08-04 | 2013-08-07 | 2013-07-18 | 2013-07-18 | OK | OK | OK | 2013-08-02 | NA | OK | 2013-08-07
225H15TAL-226-01 | 265-13 | CONSTRUCTORA JIPE | FAB | 3580713 | 225 | SCS | 13200 | 220/127 | NA | NA | 32 | 2013-08-04 | 2013-08-06 | 2013-07-15 | 2013-07-16 | OK | OK | OK | 2013-08-01 | NA | OK | 2013-08-06
300A13.2TAL226-03 | 265-13 | CONSTRUCTORA JIPE | FAB | 3590713 | 300 | RDC | 13200 | 220/127 | NA | NA | 34 | 2013-08-19 | 2013-08-23 | 2013-07-22 | 2013-07-22 | OK | OK | OK | OK | OK | OK | 2013-08-23
400H13.2T-AL226-03 | 265-13 | CONSTRUCTORA JIPE | FAB | 3600713 | 400 | SCS | 13200 | 220/127 | NA | NA | 34 | 2013-08-19 | 2013-08-30 | 2013-07-25 | 2013-07-26 | OK | OK | OK | OK | NA | OK | 2013-08-30
45H1TAL208-412-01 | 244-13 | INDUSTRIA ELECTRO MECANICA INELMEC SAS | FAB | 3610713 | 45 | SCC | 208 | 400/230 | IP20 | NA | 32 | 2013-08-07 | 2013-07-26 | 2013-07-18 | 2013-07-18 | OK | OK | OK | OK | OK | OK | 2013-07-26
45H1TAL440-226-03 | 245-13 | INDUSTRIA ELECTRO MECANICA INELMEC SAS | FAB | 3620713 | 45 | SCS | 440 | 220/127 | NA | NA | 32 | 2013-08-07 | 2013-07-31 | 2013-07-19 | 2013-07-19 | OK | OK | OK | OK | OK | OK | 2013-07-31
225A15TAL-226-03 | 251-13 | MEMS | FAB | 3630713 | 225 | RDC | 13200 | 220/127 | NA | NA | 32 | 2013-08-07 | 2013-08-07 | 2013-07-18 | 2013-07-19 | OK | OK | OK | OK | OK | OK | 2013-08-07
75A480T-AL226-01 | 269-13 | PACIFIC RUBIALES ENERGY | FAB | 3640713 | 75 | CNV | 480 | 220/127 | CAJA PROTECTORA EN PASATAPAS | NA | 41 | 2013-10-10 | 2013-10-02 | 2013-09-12 | 2013-09-16 | OK | OK | 2013-09-26 | OK | 2013-09-30 | 2013-10-01 | 2013-10-02
75A480T-AL226-01 | 269-13 | PACIFIC RUBIALES ENERGY | FAB | 3650713 | 75 | CNV | 480 | 220/127 | CAJA PROTECTORA EN PASATAPAS | NA | 41 | 2013-10-10 | 2013-10-02 | 2013-09-12 | 2013-09-16 | OK | OK | 2013-09-26 | OK | 2013-10-01 | 2013-10-01 | 2013-10-02
125A480T-AL226-01 | 269-13 | PACIFIC RUBIALES ENERGY | FAB | 3660713 | 125 | CNV | 480 | 220/127 | CAJA PROTECTORA EN PASATAPAS | NA | 41 | 2013-10-10 | 2013-10-02 | 2013-09-12 | 2013-09-16 | OK | OK | 2013-09-25 | OK | 2013-10-01 | 2013-10-01 | 2013-10-02
125A480T-AL226-01 | 269-13 | PACIFIC RUBIALES ENERGY | FAB | 3670713 | 125 | CNV | 480 | 220/127 | CAJA PROTECTORA EN PASATAPAS | NA | 41 | 2013-10-10 | 2013-10-02 | 2013-09-12 | 2013-09-16 | OK | OK | 2013-09-25 | OK | 2013-10-01 | 2013-10-01 | 2013-10-02
35H1TAL480-214-01 | 268-13 | UNION TEMPORAL LA SERAFINA | FAB | 3680713 | 35 | SCC | 480 | 208/120 | IP20 | NA | 32 | 2013-08-07 | 2013-08-08 | 2013-07-23 | 2013-07-23 | OK | OK | OK | OK | OK | OK | 2013-08-08
10H1TCu440-226-01 | 267-13 | SOLEINN | FAB | 3690713 | 10 | SCC | 440 | 220/127 | IP20 | NA | 30 | 2013-07-23 | 2013-07-24 | 2013-07-16 | 2013-07-16 | 2013-07-19 | OK | OK | OK | NA | OK | 2013-07-24
30A15TAL214-02 | 266-13 | DISTRIBUCIONES ELECTRICAS AC | FAB | 3700713 | 30 | RDC | 13200 | 208/120 | NA | NA | 31 | 2013-08-03 | 2013-08-06 | 2013-07-17 | 2013-07-18 | OK | OK | OK | OK | OK | OK | 2013-08-06
75H15TAL214-02 | 420-13 | DICONEL LTDA | FAB | 3710713 | 75 | SCS | 11400 | 208/120 | NA | DPS | 32 | 2013-08-08 | 2013-08-13 | 2013-07-18 | 2013-07-18 | OK | OK | OK | OK | OK | OK | 2013-08-13
400H15T-AL214-02 | 401-12 | ENERGIA TELECOMUNICACIONES Y SISTEMAS SAS | FAB | 3720713 | 400 | SCS | 11400 | 208/120 | NA | NA | 30 | 2013-07-25 | 2013-08-05 | 2013-07-10 | 2013-07-10 | 2013-07-15 | OK | OK | OK | OK | OK | 2013-08-05
150H1TAL440-226-01 | 272-13 | GL INGENIEROS S.A. | FAB | 3730713 | 150 | SCS | 440 | 220/127 | NA | NA | 31 | 2013-07-30 | 2013-07-31 | 2013-07-16 | 2013-07-16 | 2013-07-19 | 2013-07-19 | OK | OK | NA | OK | 2013-07-31
225A13.2T-AL214-07 | 273-13 | CELCO S.A. | FAB | 3740713 | 225 | CNV | 13200 | 208/120 | NA | TERMOMETRO SIN CONTACTOS Y DPS | 32 | 2013-08-09 | 2013-08-16 | 2013-07-19 | 2013-07-19 | OK | OK | OK | OK | OK | OK | 2013-08-16
500A13.2TAL214-03 | 273-13 | CELCO S.A. | FAB | 3750713 | 500 | CNV | 13200 | 208/120 | NA | TERMOMETRO SIN CONTACTOS Y DPS | 32 | 2013-08-09 | 2013-08-16 | 2013-07-23 | 2013-07-23 | OK | OK | OK | OK | OK | OK | 2013-08-16
500A13.2TAL472-01 | 273-13 | CELCO S.A. | FAB | 3760713 | 500 | CNV | 13200 | 460/266 | NA | TERMOMETRO SIN CONTACTOS Y DPS | 32 | 2013-08-09 | 2013-08-16 | 2013-07-24 | 2013-07-24 | OK | OK | OK | OK | OK | OK | 2013-08-16
150H1TAL460-214-01 | 273-13 | CELCO S.A. | FAB | 3770713 | 150 | SCS | 460 | 208/120 | NA | NA | 32 | 2013-08-09 | 2013-08-21 | 2013-07-19 | 2013-07-19 | OK | OK | OK | OK | OK | OK | 2013-08-21
45H1TAL460-214-01 | 273-13 | CELCO S.A. | FAB | 3780713 | 45 | SCS | 460 | 208/120 | NA | NA | 32 | 2013-08-09 | 2013-08-20 | 2013-07-24 | 2013-07-24 | OK | OK | OK | OK | OK | OK | 2013-08-20
150A11.4T-AL226-02 | 280-13 | REDES Y PROYECTOS DE ENERGIA S.A. | FAB | 3790713 | 150 | RDC | 11400 | 220/127 | NA | DPS Y FEED THRUE | 34 | 2013-08-23 | 2013-08-15 | 2013-07-25 | 2013-07-25 | OK | OK | OK | OK | OK | OK | 2013-08-15
75A15T-AL226-01 | 280-13 | REDES Y PROYECTOS DE ENERGIA S.A. | FAB | 3800713 | 75 | MLL | 11400 | 220/127 | NA | DPS Y FEED THRUE | 34 | 2013-08-23 | 2013-08-21 | 2013-07-29 | 2013-07-30 | OK | OK | OK | OK | OK | OK | 2013-08-21
75A15T-AL226-01 | 280-13 | REDES Y PROYECTOS DE ENERGIA S.A. | FAB | 3810713 | 75 | MLL | 11400 | 220/127 | NA | DPS Y FEED THRUE | 34 | 2013-08-23 | 2013-08-23 | 2013-07-29 | 2013-07-30 | OK | OK | OK | OK | OK | OK | 2013-08-23
75A15T-AL226-01 | 280-13 | REDES Y PROYECTOS DE ENERGIA S.A. | FAB | 3820713 | 75 | MLL | 11400 | 220/127 | NA | DPS Y FEED THRUE | 34 | 2013-08-23 | 2013-08-21 | 2013-07-29 | 2013-07-30 | OK | OK | OK | OK | OK | OK | 2013-08-21
75A15T-AL226-01 | 281-13 | REDES Y PROYECTOS DE ENERGIA S.A. | FAB | 3830713 | 75 | RDC | 11400 | 220/127 | NA | DPS Y FEED THRUE | 34 | 2013-08-23 | 2013-08-21 | 2013-07-29 | 2013-07-31 | OK | OK | OK | OK | OK | OK | 2013-08-21
75A15T-AL226-01 | 281-13 | REDES Y PROYECTOS DE ENERGIA S.A. | FAB | 3840713 | 75 | RDC | 11400 | 220/127 | NA | DPS Y FEED THRUE | 34 | 2013-08-23 | 2013-08-22 | 2013-07-29 | 2013-07-31 | OK | OK | OK | OK | OK | OK | 2013-08-22
ANULADO | 065-13 | GIE | FAB | 3850713 | 45 | RDC | 11400 | 220/127 | ANULADO | ANULADO | ANU | ANU | ANU | ANU | ANU | ANU | ANU | ANU | ANU | ANU | ANU | ANU
75A15T-AL226-01 | 281-13 | REDES Y PROYECTOS DE ENERGIA S.A. | FAB | 3860713 | 75 | MLL | 11400 | 220/127 | NA | DPS Y FEED THRUE | 34 | 2013-08-23 | 2013-08-23 | 2013-07-29 | 2013-07-30 | OK | OK | OK | 2013-08-15 | 2013-08-17 | OK | 2013-08-23
150H13.2TAL214-03 | 282-13 | BOBINADOS TECNICOS | FAB | 3870713 | 150 | SCS | 13200 | 208/120 | NA | NA | 33 | 2013-08-11 | 2013-08-15 | 2013-07-25 | 2013-07-25 | OK | OK | OK | OK | OK | OK | 2013-08-15
45A-480T-AL226-01 | 254-13 | INTERSUPPLIERS | FAB | 3880713 | 45 | CNV | 480 | 220/127 | CAJA PROTECTORA EN PASATAPAS | NA | 33 | 2013-08-11 | 2013-08-14 | 2013-07-26 | 2013-07-27 | OK | OK | OK | OK | OK | OK | 2013-08-14
150H13.2TAL214-03 | 285-13 | CASA DEL BOMBILLO 3 S.A.S. | FAB | 3890713 | 150 | SCS | 13200 | 208/120 | NA | NA | 33 | 2013-08-14 | 2013-08-14 | 2013-07-25 | 2013-07-25 | OK | OK | OK | OK | OK | OK | 2013-08-14
225H15T-AL214-02 | 278-13 | COCELEC S.A.S. | FAB | 3900713 | 225 | SCS | 13200 | 208/120 | NA | NA | 33 | 2013-08-14 | 2013-08-14 | 2013-07-22 | 2013-07-22 | OK | OK | OK | OK | OK | OK | 2013-08-14
225A15TAL-226-03 | 252-13 | JV DESINGELECT LTDA | FAB | 3910713 | 225 | RDC | 13200 | 220/127 | NA | NA | 33 | 2013-08-15 | 2013-08-08 | 2013-07-18 | 2013-07-19 | OK | OK | 2013-08-05 | OK | 2013-08-06 | OK | 2013-08-08
225H11.4TAL452-01 | 277-13 | CONEXIONAR INGENIERIA S.A.S | FAB | 3920713 | 225 | SCS | 11400 | 440/254 | NA | NA | 33 | 2013-08-05 | 2013-08-24 | 2013-07-22 | 2013-07-23 | OK | OK | OK | OK | OK | OK | 2013-08-24
ES600A-3D600A-02 | 287-13 | FABRICA DE CABLE Y ENCHUFES S.A.S | FAB | 3930713 | 5 VIAS | CJM | 600/600 | 3D-600 | NA | NA | 33 | 2013-08-15 | 2013-09-02 | NA | 2013-08-05 | NA | NA | NA | NA | 2013-08-20 | OK | 2013-09-02
ES200A-3D200A-02 | 287-13 | FABRICA DE CABLE Y ENCHUFES S.A.S | CPL | 3940713 | 5 VIAS | CJM | 200/200 | 3D-200 | NSO 6491212 - CAMBIO DE PLACA | NA | 33 | 2013-08-15 | 2013-09-03 | NA | NA | NA | NA | NA | NA | 2013-08-22 | OK | 2013-09-03
ES200A-3D200A-02 | 287-13 | FABRICA DE CABLE Y ENCHUFES S.A.S | FAB | 3950713 | 5 VIAS | CJM | 200/200 | 3D-200 | NA | NA | 33 | 2013-08-15 | 2013-08-27 | NA | 2013-07-25 | NA | NA | NA | NA | 2013-08-22 | OK | 2013-08-27
ES200A-3D200A-02 | 287-13 | FABRICA DE CABLE Y ENCHUFES S.A.S | FAB | 3960713 | 5 VIAS | CJM | 200/200 | 3D-200 | NA | NA | 33 | 2013-08-15 | 2013-09-03 | NA | 2013-07-25 | NA | NA | NA | NA | 2013-08-22 | OK | 2013-09-03
ES200A-3D200A-02 | 287-13 | FABRICA DE CABLE Y ENCHUFES S.A.S | FAB | 3970713 | 5 VIAS | CJM | 200/200 | 3D-200 | NA | NA | 33 | 2013-08-15 | 2013-09-10 | NA | 2013-07-25 | NA | NA | NA | NA | 2013-08-22 | OK | 2013-09-10
630A11.4T-AL226-03 | 287-13 | FABRICA DE CABLE Y ENCHUFES S.A.S | FAB | 3980713 | 630 | RDC | 11400 | 220/127 | NA | NA | 33 | 2013-08-15 | 2013-08-29 | 2013-07-22 | 2013-07-22 | OK | OK | OK | 2013-08-20 | 2013-08-22 | OK | 2013-08-29
630A11.4T-AL226-03 | 287-13 | FABRICA DE CABLE Y ENCHUFES S.A.S | FAB | 3990713 | 630 | RDC | 11400 | 220/127 | NA | NA | 33 | 2013-08-15 | 2013-08-29 | 2013-07-22 | 2013-07-22 | OK | OK | OK | 2013-08-21 | 2013-08-23 | OK | 2013-08-29
112H15TAL226-01 | 168-13 | PROMOTORA GVP | FAB | 4000713 | 112.5 | SCS | 11400 | 220/127 | NA | NA | 32 | 2013-08-09 | 2013-08-26 | 2013-07-23 | 2013-07-22 | OK | OK | OK | 2013-08-15 | NA | OK | 2013-08-26
800A13.2T-AL214-06 | 270-13 | TARELECTRIC | FAB | 4010713 | 800 | RDC | 13200 | 208/120 | NA | DPS Y FEED THRUE | 33 | 2013-08-16 | 2013-08-28 | 2013-07-22 | 2013-07-22 | OK | OK | OK | 2013-08-21 | 2013-08-23 | OK | 2013-08-28
75H1TAL440-226-03 | 397-13 | MONTAJES SAVART S.A.S. | FAB | 4020713 | 75 | SCC | 440 | 220/127 | IP20 | NA | 42 | 2013-10-17 | 2013-08-26 | 2013-08-01 | 2013-09-20 | OK | OK | OK | 2013-08-23 | NA | OK | 2013-08-26
75H15TAL214-02 | 290-13 | CONSTRUELECTRICOS JOSE H | FAB | 4030713 | 75 | SCS | 11400 | 208/120 | NA | NA | 33 | 2013-08-17 | 2013-09-04 | 2013-07-26 | 2013-07-26 | OK | OK | OK | 2013-08-23 | NA | OK | 2013-09-04
300H11.4TAL226-452-01 | 299-13 | PACKOL S.A.S. | FAB | 4040713 | 300 | SCS | 11400 | 440-220 | TRIDEVANADO 250 KVA A 440/254 Y 50 KVA A 220/127 | NA | 33 | 2013-08-17 | 2013-09-03 | 2013-08-05 | 2013-08-06 | OK | OK | OK | 2013-08-24 | NA | OK | 2013-09-03
1000A15T-AL452-03 | 303-13 | INDUSTRIAS ECTRICOL | FAB | 4050713 | 1000 | CNV | 11400 | 440/254 | NA | NA | 34 | 2013-08-18 | 2013-08-27 | 2013-07-24 | 2013-07-24 | OK | OK | OK | 2013-08-22 | 2013-08-24 | OK | 2013-08-27
75H1TAL440-226-03 | 298-13 | SOCIEDAD C.F.C. | FAB | 4060713 | 75 | SCS | 440 | 220/127 | NA | NA | 34 | 2013-08-18 | 2013-09-06 | 2013-08-01 | 2013-08-01 | OK | OK | OK | 2013-08-24 | NA | OK | 2013-09-06
500A11.4TAL214-03 | 305-13 | COINTELCO | FAB | 4070713 | 500 | RDC | 11400 | 208/120 | NA | DPS Y FEED THRUE | 32 | 2013-08-05 | 2013-08-15 | 2013-08-01 | 2013-08-01 | OK | OK | OK | OK | OK | OK | 2013-08-15
ES600A-1D200A-02 | 305-13 | COINTELCO | FAB | 4080713 | 3 VIAS | CJM | 600/600 | 200 | NA | NA | 32 | 2013-08-05 | 2013-08-16 | NA | 2013-08-01 | NA | NA | NA | NA | OK | OK | 2013-08-16
75H15TAL214-02 | 304-13 | LUZ ADRIANA RUIZ LOPEZ | FAB | 4090713 | 75 | SCS | 13200 | 208/120 | NA | NA | 34 | 2013-08-21 | 2013-09-04 | 2013-07-26 | 2013-07-26 | 2013-09-02 | OK | OK | 2013-08-24 | NA | OK | 2013-09-04
112H13.2TAL214-02 | 304-13 | LUZ ADRIANA RUIZ LOPEZ | FAB | 4100713 | 112.5 | SCS | 13200 | 208/120 | NA | NA | 34 | 2013-08-21 | 2013-09-05 | 2013-07-29 | 2013-07-29 | OK | OK | OK | 2013-08-24 | NA | OK | 2013-09-05
300A15T-AL214-07 | 275-13 | RPB LTDA | FAB | 4110713 | 300 | MLL | 13200 | 208/120 | NA | NA | 34 | 2013-08-22 | 2013-08-20 | 2013-08-06 | 2013-08-08 | OK | OK | OK | OK | OK | OK | 2013-08-20
225A13.2T-AL214-07 | 276-13 | RPB LTDA | FAB | 4120713 | 225 | RDC | 13200 | 208/120 | NA | NA | 34 | 2013-08-22 | 2013-08-20 | 2013-07-30 | 2013-07-31 | OK | OK | OK | OK | OK | OK | 2013-08-20
300H15T-AL214-05 | 308-13 | FIBRAS ELECTRICAS LTDA | FAB | 4130713 | 300 | SCS | 11400 | 208/120 | NA | DPS | 34 | 2013-08-23 | 2013-09-05 | 2013-07-30 | 2013-07-30 | 2013-09-02 | OK | OK | 2013-08-26 | NA | OK | 2013-09-05
150H13.2TAL214-03 | 310-13 | INAS LTDA | FAB | 4140713 | 150 | SCS | 13200 | 208/120 | NA | NA | 34 | 2013-08-16 | 2013-08-24 | 2013-07-25 | 2013-07-25 | OK | OK | OK | 2013-08-23 | NA | OK | 2013-08-24
225H1TAL440-214-02 | 315-13 | REDES Y PROYECTOS DE ENERGIA S.A. | FAB | 4150713 | 225 | SCC | 440 | 208/120 | IP20 | NA | 34 | 2013-08-23 | 2013-08-31 | 2013-08-03 | 2013-08-03 | OK | OK | OK | 2013-08-26 | NA | OK | 2013-08-31
225H1TAL440-214-02 | 315-13 | REDES Y PROYECTOS DE ENERGIA S.A. | FAB | 4160713 | 225 | SCC | 440 | 208/120 | IP20 | NA | 34 | 2013-08-23 | 2013-09-02 | 2013-08-03 | 2013-08-03 | OK | OK | OK | 2013-08-26 | NA | OK | 2013-09-02
225H1TAL440-214-02 | 315-13 | REDES Y PROYECTOS DE ENERGIA S.A. | FAB | 4170713 | 225 | SCC | 440 | 208/120 | IP20 | NA | 34 | 2013-08-23 | 2013-09-02 | 2013-08-03 | 2013-08-03 | OK | OK | OK | 2013-08-26 | NA | OK | 2013-09-02
225H1TAL440-214-02 | 315-13 | REDES Y PROYECTOS DE ENERGIA S.A. | FAB | 4180713 | 225 | SCC | 440 | 208/120 | IP20 | NA | 34 | 2013-08-23 | 2013-08-29 | 2013-08-03 | 2013-08-03 | OK | OK | OK | 2013-08-26 | NA | OK | 2013-08-29
75H1TAL440-214-05 | 315-13 | REDES Y PROYECTOS DE ENERGIA S.A. | FAB | 4190713 | 75 | SCC | 440 | 208/120 | IP20 | NA | 34 | 2013-08-23 | 2013-08-31 | 2013-07-31 | 2013-08-01 | OK | OK | OK | 2013-08-27 | NA | OK | 2013-08-31
75H1TAL440-214-05 | 315-13 | REDES Y PROYECTOS DE ENERGIA S.A. | FAB | 4200713 | 75 | SCC | 440 | 208/120 | IP20 | NA | 34 | 2013-08-23 | 2013-09-04 | 2013-07-31 | 2013-08-01 | OK | OK | OK | 2013-08-27 | NA | OK | 2013-09-04
300H1TAL440-214-02 | 315-13 | REDES Y PROYECTOS DE ENERGIA S.A. | FAB | 4210713 | 300 | SCC | 440 | 208/120 | IP20 | NA | 34 | 2013-08-23 | 2013-09-02 | 2013-08-06 | 2013-08-06 | OK | OK | OK | 2013-08-27 | NA | OK | 2013-09-02
300H1TAL440-214-02 | 315-13 | REDES Y PROYECTOS DE ENERGIA S.A. | FAB | 4220713 | 300 | SCC | 440 | 208/120 | IP20 | NA | 34 | 2013-08-23 | 2013-09-03 | 2013-08-06 | 2013-08-06 | 2013-08-31 | OK | OK | 2013-08-27 | NA | OK | 2013-09-03
300H1TAL440-214-02 | 315-13 | REDES Y PROYECTOS DE ENERGIA S.A. | FAB | 4230713 | 300 | SCC | 440 | 208/120 | IP20 | NA | 34 | 2013-08-23 | 2013-09-04 | 2013-08-06 | 2013-08-06 | 2013-08-31 | OK | OK | 2013-08-27 | NA | OK | 2013-09-04
300H1TAL440-214-02 | 315-13 | REDES Y PROYECTOS DE ENERGIA S.A. | FAB | 4240713 | 300 | SCC | 440 | 208/120 | IP20 | NA | 34 | 2013-08-23 | 2013-09-04 | 2013-08-06 | 2013-08-06 | 2013-08-31 | OK | OK | 2013-08-28 | NA | OK | 2013-09-04
630H13.2TAL226-02 | 319-13 | BOBINADOS TECNICOS | FAB | 4250713 | 630 | SCS | 13200 | 220/127 | NA | NA | 34 | 2013-08-24 | 2013-09-09 | 2013-08-06 | 2013-08-08 | OK | OK | OK | 2013-08-28 | NA | OK | 2013-09-09
225A15T-AL214-06 | 325-13 | LRS INGENIERIA LTDA | FAB | 4260713 | 225 | CNV | 11400 | 208/120 | NA | NA | 34 | 2013-08-24 | 2013-08-30 | 2013-08-08 | 2013-08-09 | OK | OK | OK | 2013-08-26 | 2013-08-28 | OK | 2013-08-30
225A15TAL-226-03 | 321-13 | INGELCUT S.A.S. | FAB | 4270713 | 225 | RDC | 13200 | 220/127 | NA | NA | 34 | 2013-08-24 | 2013-08-31 | 2013-08-05 | 2013-08-05 | OK | OK | OK | 2013-08-26 | 2013-08-28 | OK | 2013-08-31
800A11.4T-AL472-01 | 306-15 | UNION TEMPORAL MATADERO SEGUNDA ETAPA | FAB | 4280713 | 800 | RDC | 11400 | 460/265 | NA | DPS, FEED THRUE Y ELSP | 35 | 2013-08-24 | 2013-09-02 | 2013-08-08 | 2013-08-08 | OK | OK | OK | 2013-08-26 | 2013-08-31 | OK | 2013-09-02
400H6.6TCu492-01 | 326-13 | ANDRITZ HYDRO | FAB | 4290713 | 400 | SCC | 6600 | 480/277 | IP23 | 2 MONITORES DE TEMPERATURA. 2 PT100 X FASE | 35 | 2013-08-25 | 2013-09-12 | 2013-08-09 | 2013-08-12 | OK | OK | OK | 2013-08-30 | NA | OK | 2013-09-12
400H6.6TCu492-01 | 326-13 | ANDRITZ HYDRO | FAB | 4300713 | 400 | SCC | 6600 | 480/277 | IP23 | 2 MONITORES DE TEMPERATURA. 2 PT100 X FASE | 35 | 2013-08-25 | 2013-09-10 | 2013-08-09 | 2013-08-12 | OK | OK | OK | 2013-08-31 | NA | OK | 2013-09-10
400H6.6TCu492-01 | 326-13 | ANDRITZ HYDRO | FAB | 4310713 | 400 | SCC | 6600 | 480/277 | IP23 | 2 MONITORES DE TEMPERATURA. 2 PT100 X FASE | 35 | 2013-08-25 | 2013-09-19 | 2013-08-09 | 2013-08-12 | OK | OK | OK | 2013-09-02 | NA | OK | 2013-09-19
400H6.6TCu492-01 | 326-13 | ANDRITZ HYDRO | FAB | 4320713 | 400 | SCC | 6600 | 480/277 | IP23 | 2 MONITORES DE TEMPERATURA. 2 PT100 X FASE | 35 | 2013-08-25 | 2013-09-14 | 2013-08-09 | 2013-08-12 | OK | OK | OK | 2013-09-02 | NA | OK | 2013-09-14
150H15T11.4TAL214-03 | 291-13 | BPS ENTRETENIMIENTO S.A.S | FAB | 4330713 | 150 | SCS | 11400 | 208/120 | NA | MONITOR DE TEMPERATURA Y RUEDAS | 35 | 2013-08-25 | 2013-08-28 | 2013-08-09 | 2013-08-09 | OK | OK | OK | 2013-08-21 | NA | OK | 2013-08-28
15A2460T-Cu226-01 | 224-13 | CRD INGENIEROS ARQUITECTOS | FAB | 4340713 | 15 | RDC | 2460 | 220/127 | NA | DPS Y FEED THRUE | 35 | 2013-08-25 | 2013-09-05 | 2013-08-12 | 2013-08-13 | OK | OK | OK | 2013-08-21 | 2013-08-31 | OK | 2013-09-05
ES200A-1D200A-02 | 224-13 | CRD INGENIEROS ARQUITECTOS | FAB | 4350713 | 3 VIAS | CJM | 200/200 | 200 | NA | NA | 35 | 2013-08-25 | 2013-09-11 | NA | 2013-08-09 | NA | NA | NA | NA | 2013-08-30 | OK | 2013-09-11
30A13.2T-AL226-02 | 331-13 | REDES Y PROYECTOS DE ENERGIA S.A. | FAB | 4360713 | 30 | RDC | 13200 | 220/127 | NA | ELSP | 33 | 2013-08-12 | 2013-08-12 | 2013-07-31 | 2013-07-31 | OK | OK | OK | OK | OK | OK | 2013-08-12
300H1TAL220-452-01 | 327-13 | GIE | FAB | 4370713 | 300 | SCS | 220 | 440/254 | NA | NA | 33 | 2013-08-17 | 2013-08-22 | 2013-08-05 | 2013-08-05 | OK | OK | OK | OK | OK | OK | 2013-08-22
ANULADO | 312-13 | ESCANOGRAFIA BOCAGRANDE LTDA | FAB | 4380713 | 300 | MLL | 13200 | 480/277 | ANULADO | ANULADO | ANU | ANU | ANU | ANU | ANU | ANU | ANU | ANU | ANU | ANU | ANU | ANU
ANULADO | 312-13 | ESCANOGRAFIA BOCAGRANDE LTDA | FAB | 4390713 | 112.5 | RDC | 13200 | 220/127 | ANULADO | ANULADO | ANU | ANU | ANU | ANU | ANU | ANU | ANU | ANU | ANU | ANU | ANU | ANU
75H15TAL214-02 | 322-13 | INELCO | FAB | 4400713 | 75 | SCS | 13200 | 208/120 | NA | DPS | 47 | 2013-11-22 | 2013-10-18 | 2013-09-02 | 2013-09-03 | OK | OK | 2013-10-18 | 2013-09-23 | NA | NA | 2013-10-18
500H13.2TAL452-04 | 322-13 | INELCO | FAB | 4410713 | 500 | SCS | 13200 | 440/254 | NA | DPS | 47 | 2013-11-22 | 2013-10-10 | 2013-09-10 | 2013-09-11 | OK | OK | OK | 2013-09-27 | NA | NA | 2013-10-10
300H1T-AL440-214-02 | 322-13 | INELCO | FAB | 4420713 | 300 | SCS | 440 | 208/120 | NA | NA | 47 | 2013-11-22 | 2013-10-01 | 2013-09-02 | 2013-09-02 | OK | OK | OK | 2013-09-26 | NA | NA | 2013-10-01
75A15T-AL226-01 | 329-13 | SEMCI S.A.S | FAB | 4430713 | 75 | RDC | 13200 | 220/127 | NA | DPS INTERNOS Y ELSP | 35 | 2013-08-28 | 2013-09-10 | 2013-08-13 | 2013-08-15 | OK | OK | OK | OK | 2013-09-06 | OK | 2013-09-10
150H15TAL226-02 | 323-13 | INGELCAS | FAB | 4440713 | 150 | SCS | 13200 | 220/127 | NA | NA | 35 | 2013-08-29 | 2013-09-10 | 2013-08-12 | 2013-08-12 | OK | OK | OK | 2013-09-03 | NA | OK | 2013-09-10
500H13.2TAL492-BP-01 | 313-13 | SODIMAC COLOMBIA S.A. | FAB | 4450813 | 500 | SCS | 13200 | 480/277 | AHORRADOR 15/30 | MONITOR DE TEMPERATURA TR42 | 35 | 2013-08-30 | 2013-08-30 | 2013-08-14 | 2013-08-15 | OK | OK | OK | OK | NA | OK | 2013-08-30
250H1TAL480-214-BP-01 | 313-13 | SODIMAC COLOMBIA S.A. | FAB | 4460813 | 250 | SCS | 480 | 208/120 | AHORRADOR 15/30 | MONITOR DE TEMPERATURA TR42 | 35 | 2013-08-30 | 2013-08-28 | 2013-08-15 | 2013-08-15 | OK | OK | OK | OK | NA | OK | 2013-08-28
40H1TAL480-214-BP-01 | 313-13 | SODIMAC COLOMBIA S.A. | FAB | 4470813 | 40 | SCS | 480 | 208/120 | AHORRADOR 15/30 | NA | 35 | 2013-08-30 | 2013-08-27 | 2013-08-15 | 2013-08-16 | OK | OK | OK | OK | NA | OK | 2013-08-27
500H11.4TAL492-BP-01 | 314-13 | SODIMAC COLOMBIA S.A. | FAB | 4480813 | 500 | SCS | 11400 | 480/277 | AHORRADOR 15/30 | NA | 38 | 2013-09-16 | 2013-09-12 | 2013-08-14 | 2013-08-15 | OK | OK | OK | 2013-09-04 | NA | OK | 2013-09-12
300H1TAL480-214-BP-01 | 314-13 | SODIMAC COLOMBIA S.A. | FAB | 4490813 | 300 | SCS | 480 | 208/120 | AHORRADOR 15/30 | NA | 38 | 2013-09-16 | 2013-09-11 | 2013-08-20 | 2013-08-21 | OK | OK | OK | 2013-09-03 | NA | OK | 2013-09-11
30H1TAL480-214-K30-BP-01 | 314-13 | SODIMAC COLOMBIA S.A. | FAB | 4500813 | 30 | SCS | 480 | 208/120 | AHORRADOR 15/30 - FACTOR K30 | NA | 38 | 2013-09-16 | 2013-09-11 | 2013-08-26 | 2013-08-27 | OK | OK | OK | 2013-09-05 | NA | OK | 2013-09-11
112.5A11.4TAL214-03 | 314-13 | SODIMAC COLOMBIA S.A. | FAB | 4510813 | 112.5 | RDC | 11400 | 208/120 | NA | DPS, FEED THRUE Y ELSP | 38 | 2013-09-16 | 2013-09-09 | 2013-08-16 | 2013-08-20 | OK | OK | OK | 2013-08-29 | 2013-08-31 | OK | 2013-09-09
630A13.2T-AL214-05 | 328-13 | SIERRA MARTINEZ GUSTAVO | FAB | 4520813 | 630 | RDC | 13200 | 208/120 | NA | TERMINALES DE BT CON PLATINA EN Cu - DPS Y FEED THRUE | 38 | 2013-09-16 | 2013-09-13 | 2013-08-20 | 2013-08-20 | OK | OK | OK | 2013-08-31 | 2013-09-02 | OK | 2013-09-13
300A15T-AL214-07 | 336-13 | CONSTRUCTORA BOLIVAR BOGOTA S.A. | FAB | 4530813 | 300 | CNV | 11400 | 208/120 | NA | NA | 33 | 2013-08-22 | 2013-08-26 | 2013-06-24 | 2013-08-05 | OK | OK | OK | 2013-08-17 | 2013-08-21 | OK | 2013-08-26
45A13.2TCu214-01 | 337-13 | G.L.R. ARQUITECTOS CONSTRUCTORES CIA LTDA | FAB | 4540813 | 45 | RDC | 13200 | 208/120 | NA | DPS Y FEED THRUE | 35 | 2013-09-01 | 2013-09-05 | 2013-08-12 | 2013-08-13 | OK | OK | OK | 2013-08-31 | 2013-09-02 | OK | 2013-09-05
800H13.2TAL452-02 | 335-13 | MAXIELECTRICOS | FAB | 4550813 | 800 | SCS | 13200 | 440/254 | NA | NA | 38 | 2013-09-16 | 2013-09-21 | 2013-08-22 | 2013-08-22 | OK | OK | OK | 2013-09-02 | NA | OK | 2013-09-21
300H13.2T-AL452-02 | 335-13 | MAXIELECTRICOS | FAB | 4560813 | 300 | SCS | 13200 | 440/254 | NA | NA | 38 | 2013-09-16 | 2013-09-20 | 2013-08-21 | 2013-08-21 | OK | OK | OK | 2013-09-03 | NA | OK | 2013-09-20
500A15TAL452-02 | 338-13 | TRAFIGURA ENERGY COLOMBIA S.A.S. | FAB | 4570813 | 500 | RDC | 13200 | 440/254 | NA | DPS Y FEED THRUE | 36 | 2013-09-04 | 2013-09-05 | 2013-08-13 | 2013-08-13 | OK | OK | OK | 2013-08-31 | 2013-09-03 | OK | 2013-09-05
500A15TAL452-02 | 339-13 | TRAFIGURA ENERGY COLOMBIA S.A.S. | FAB | 4580813 | 500 | RDC | 13200 | 440/254 | NA | DPS Y FEED THRUE | 36 | 2013-09-04 | 2013-09-12 | 2013-08-13 | 2013-08-13 | OK | OK | OK | 2013-08-31 | 2013-09-03 | OK | 2013-09-12
75H1TAL440-226-04 | 340-13 | INDUSTRIAS THERMOTAR LTA | FAB | 4590813 | 75 | SCS | 440 | 220/127 | NA | NA | 36 | 2013-09-05 | 2013-09-14 | 2013-08-14 | 2013-08-14 | OK | OK | OK | 2013-09-03 | NA | OK | 2013-09-14
ES600A-1D200A-02 | 333-13 | REDES Y PROYECTOS DE ENERGIA S.A. | FAB | 4600813 | 3 VIAS | CJM | 600/600 | 200 | NA | NA | 35 | 2013-08-30 | 2013-09-17 | NA | 2013-08-13 | NA | NA | NA | NA | 2013-08-30 | OK | 2013-09-17
ES600A-1D600A-02 | 334-13 | REDES Y PROYECTOS DE ENERGIA S.A. | FAB | 4610813 | 3 VIAS | CJM | 600/600 | 600 | NA | NA | 35 | 2013-08-30 | 2013-09-20 | NA | 2013-08-13 | NA | NA | NA | NA | 2013-09-04 | OK | 2013-09-20
300H15T-AL214-05 | 235-13 | ENERGIZAR | FAB | 4620813 | 300 | SCS | 13200 | 208/120 | NA | NA | 35 | 2013-08-31 | 2013-09-11 | 2013-08-16 | 2013-08-16 | OK | OK | OK | 2013-09-04 | NA | OK | 2013-09-11
75A15T-AL214-03 | 346-13 | TRAVESA SAS | FAB | 4630813 | 75 | CNV | 11400 | 208/120 | NA | NA | 37 | 2013-09-08 | 2013-09-07 | 2013-08-16 | 2013-08-16 | OK | OK | OK | 2013-09-02 | 2013-09-04 | OK | 2013-09-07
ES200A-1D200A-02 | 402-13 | CONSTRUCTORA BOLIVAR BOGOTA S.A. | FAB | 4640813 | 3 VIAS | CJM | 200/200 | 200 | NA | NA | 46 | 2013-11-16 | 2013-09-17 | NA | 2013-08-09 | NA | NA | NA | NA | 2013-09-06 | OK | 2013-09-17
ES600A-2D200A-01 | 289-13 | REDES Y PROYECTOS DE ENERGIA S.A. | FAB | 4650813 | 4 VIAS | CJM | 600/600 | 200/200 | NA | NA | 35 | 2013-08-30 | 2013-09-20 | NA | 2013-08-21 | NA | NA | NA | NA | 2013-09-12 | OK | 2013-09-20
45H15T-AL214-01 | 342-13 | CESAR MENDOZA | FAB | 4660813 | 45 | SCS | 11400 | 208/120 | NA | DPS | 36 | 2013-09-14 | 2013-09-14 | 2013-08-26 | 2013-08-26 | OK | OK | OK | 2013-09-05 | NA | OK | 2013-09-14
225H13.2TAL214-03 | 347-13 | ELECTRICIDAD GERYALPE S.A.S | FAB | 4670813 | 225 | SCS | 13200 | 208/120 | BOBINAS OCTOGONALES | NA | 38 | 2013-09-18 | 2013-09-20 | 2013-08-26 | 2013-08-27 | OK | OK | OK | 2013-09-05 | NA | OK | 2013-09-20
15H1T-W | 320-13 | INDUDIAZ | CPL | 4680813 | 15 | SCC | 220 | 440/254 | EL WATTIO - IP20 | NA | 33 | 2013-08-12 | 2013-08-12 | NA | NA | OK | OK | OK | OK | NA | OK | 2013-08-12
20H1T-W | 320-13 | INDUDIAZ | CPL | 4690813 | 20 | SCC | 220 | 480/277 | EL WATTIO - IP20 | NA | 33 | 2013-08-13 | 2013-08-22 | NA | NA | OK | OK | OK | OK | NA | OK | 2013-08-22
45A15TAL214-02 | 345-13 | INSTALACIONES ELECTRICAS HCR E.U. | FAB | 4700813 | 45 | RDC | 13200 | 208/120 | NA | DPS Y FEED THRUE | 37 | 2013-09-12 | 2013-09-11 | 2013-08-23 | 2013-08-23 | OK | OK | OK | 2013-09-04 | OK | OK | 2013-09-11
75A15T-AL214-03 | 356-13 | ELECTROSAN | FAB | 4710813 | 75 | CNV | 13200 | 208/120 | NA | NA | 37 | 2013-09-12 | 2013-09-06 | 2013-08-21 | 2013-08-21 | OK | OK | OK | 2013-09-04 | OK | OK | 2013-09-06
75A15T-AL214-03 | 356-13 | ELECTROSAN | FAB | 4720813 | 75 | CNV | 13200 | 208/120 | NA | NA | 37 | 2013-09-12 | 2013-09-06 | 2013-08-21 | 2013-08-21 | OK | OK | OK | 2013-09-04 | OK | OK | 2013-09-06
75A15T-AL214-03 | 356-13 | ELECTROSAN | FAB | 4730813 | 75 | CNV | 13200 | 208/120 | NA | NA | 37 | 2013-09-12 | 2013-09-06 | 2013-08-21 | 2013-08-21 | OK | OK | OK | 2013-09-04 | OK | OK | 2013-09-06
112.5A15TAL214-03 | 345-13 | INSTALACIONES ELECTRICAS HCR E.U. | FAB | 4740813 | 112.5 | MLL | 13200 | 208/120 | NA | DPS Y FEED THRUE | 37 | 2013-09-12 | 2013-09-09 | 2013-08-22 | 2013-08-22 | OK | OK | OK | 2013-09-04 | 2013-09-05 | OK | 2013-09-09
450A13.2T-AL226-492-01 | 348-13 | ESCANOGRAFIA BOCAGRANDE LTDA | FAB | 4750813 | 450 | RDC | 13200 | 480-220 | TRIDEVANADO 300 KVA A 480/277 Y 150 KVA A 220/127 - ESQUEMA 3 DE PINTURA | DPS Y FEED THRUE | 37 | 2013-09-13 | 2013-09-19 | 2013-08-24 | 2013-08-27 | OK | OK | OK | 2013-09-06 | 2013-09-09 | OK | 2013-09-19
500A15TAL452-02 | 349-13 | REDES Y TRANSPORTES | FAB | 4760813 | 500 | RDC | 13200 | 440/254 | NA | NA | 37 | 2013-09-14 | 2013-09-19 | 2013-08-20 | 2013-08-20 | OK | OK | OK | 2013-09-06 | 2013-09-09 | OK | 2013-09-19
ANULADO | 352-13 | TESLA | FAB | 4770813 | 1000 | CRT | 11400 | 440/254 | SOLO FABRICAR NUCLEO Y CULATAS | NA | ANU | ANU | ANU | ANU | ANU | ANU | ANU | ANU | ANU | ANU | ANU | ANU
ANULADO | 352-13 | TESLA | FAB | 4780813 | 1000 | CRT | 13200 | 440/254 | SOLO FABRICAR NUCLEO Y CULATAS | NA | ANU | ANU | ANU | ANU | ANU | ANU | ANU | ANU | ANU | ANU | ANU | ANU
ANULADO | 352-13 | TESLA | FAB | 4790813 | 630 | CRT | 13200 | 440/254 | SOLO FABRICAR NUCLEO Y CULATAS | NA | ANU | ANU | ANU | ANU | ANU | ANU | ANU | ANU | ANU | ANU | ANU | ANU
CRT800-13200-452-01 | 485-13 | REDES Y PROYECTOS DE ENERGIA S.A. | FAB | 4800813 | 800 | CRT | 13200 | 440/254 | SOLO FABRICAR NUCLEO Y CULATAS | TERMOMETRO | 49 | 2013-12-04 | 2013-11-29 | 2013-11-18 | 2013-11-06 | OK | 2013-11-27 | 2013-11-28 | 2013-11-22 | NA | NA | 2013-11-29
300H2.4TAL214-01 | 354-13 | REDES Y PROYECTOS DE ENERGIA S.A. | FAB | 4810813 | 300 | SCS | 2400 | 208/120 | NA | NA | 35 | 2013-08-28 | 2013-08-29 | 2013-08-21 | 2013-08-22 | OK | OK | OK | 2013-08-28 | NA | OK | 2013-08-29
150H11.4TAL214-03 | 353-13 | NACIONAL DE ELECTRICOS HH LTDA | FAB | 4820813 | 150 | SCS | 11400 | 208/120 | NA | NA | 37 | 2013-09-14 | 2013-09-16 | 2013-08-23 | 2013-08-23 | OK | OK | OK | 2013-09-09 | NA | OK | 2013-09-16
500H11.4TAL226-02 | 355-13 | CAPEX INGENIERIA | FAB | 4830813 | 500 | SCS | 11400 | 220/127 | NA | NA | 37 | 2013-09-14 | 2013-09-18 | 2013-08-27 | 2013-09-28 | OK | OK | OK | 2013-09-09 | NA | OK | 2013-09-18
800A34.5TCu492-K2-01 | 350-13 | HOCOL S.A. | FAB | 4840813 | 800 | CNV | 34500 | 480/277 | VERIFICAR PLANOS | NA | 40 | 2013-09-29 | 2013-10-15 | 2013-08-29 | 2013-08-30 | OK | OK | OK | 2013-09-06 | 2013-09-10 | 2013-10-05 | 2013-10-15
500A34.5T-Cu492-K2-02 | 350-13 | HOCOL S.A. | FAB | 4850813 | 500 | CNV | 34500 | 480/277 | VERIFICAR PLANOS | NA | 40 | 2013-09-29 | 2013-09-26 | 2013-08-31 | 2013-09-02 | OK | OK | OK | 2013-09-06 | 2013-09-10 | 2013-09-24 | 2013-09-26
75A15T-AL214-03 | 356-13 | ELECTROSAN | FAB | 4860813 | 75 | CNV | 13200 | 208/120 | NA | NA | 37 | 2013-09-14 | 2013-09-07 | 2013-08-30 | 2013-08-30 | OK | OK | OK | OK | 2013-09-05 | OK | 2013-09-07
75A15T-AL214-03 | 345-13 | INSTALACIONES ELECTRICAS HCR E.U. | FAB | 4870813 | 75 | RDC | 13200 | 208/120 | NA | DPS Y FEED THRUE | 37 | 2013-09-14 | 2013-09-13 | 2013-08-21 | 2013-08-21 | OK | OK | OK | 2013-09-09 | 2013-09-05 | OK | 2013-09-13
75A15T-AL214-03 | 345-13 | INSTALACIONES ELECTRICAS HCR E.U. | FAB | 4880813 | 75 | MLL | 13200 | 208/120 | NA | DPS Y FEED THRUE | 37 | 2013-09-14 | 2013-09-13 | 2013-08-21 | 2013-08-21 | OK | OK | OK | 2013-09-09 | 2013-09-06 | OK | 2013-09-13
75A15T-AL214-03 | 345-13 | INSTALACIONES ELECTRICAS HCR E.U. | FAB | 4890813 | 75 | MLL | 13200 | 208/120 | NA | DPS Y FEED THRUE | 37 | 2013-09-14 | 2013-09-12 | 2013-08-21 | 2013-08-21 | OK | OK | OK | 2013-09-09 | 2013-09-06 | OK | 2013-09-12
45A13.2TAL214-02 | 356-13 | ELECTROSAN | FAB | 4900813 | 45 | CNV | 13200 | 208/120 | NA | NA | 37 | 2013-09-14 | 2013-09-07 | 2013-08-24 | 2013-08-24 | OK | OK | OK | OK | 2013-09-04 | OK | 2013-09-07
45A13.2TAL214-02 | 356-13 | ELECTROSAN | FAB | 4910813 | 45 | CNV | 13200 | 208/120 | NA | NA | 37 | 2013-09-14 | 2013-09-09 | 2013-08-24 | 2013-08-24 | OK | OK | OK | OK | 2013-09-04 | OK | 2013-09-09
630A34.5T-AL492-01 | 300-13 | MATRACAR | FAB | 4920813 | 630 | RDC | 34500 | 480/277 | ESQUEMA 3 DE PINTURA | INTERRUPTOR MAGNEX ON-OFF 2 POSICIONES 35KV - ELSP | 38 | 2013-09-15 | 2013-10-08 | 2013-08-29 | 2013-08-30 | OK | OK | OK | OK | 2013-10-02 | 2013-10-05 | 2013-10-08
112H11.4TAL214-02 | 358-13 | REDES Y PROYECTOS DE ENERGIA S.A. | FAB | 4930813 | 112.5 | SCS | 11400 | 208/120 | NA | NA | 36 | 2013-09-02 | 2013-09-13 | 2013-08-22 | 2013-08-22 | OK | OK | OK | 2013-09-12 | NA | OK | 2013-09-13
400A15T-AL214-03 | 359-13 | CELCO S.A. | CPL | 4940813 | 400 | CNV | 13200 | 208/120 | NSO 3000612 - CAMBIO DE PLACA | TERMOMETRO SIN CONTACTOS Y DPS | 34 | 2013-08-22 | 2013-08-27 | NA | NA | OK | OK | OK | OK | OK | OK | 2013-08-27
2000A13.2T-AL492-01 | 361-13 | TRANSFORMADORES DEL CARIBE S.A. | FAB | 4950813 | 2000 | RDC | 13200 | 480/277 | REG. +2-2*2.5% | DPS Y FEED THRUE | 39 | 2013-09-22 | 2013-10-08 | 2013-09-04 | 2013-09-09 | OK | OK | 2013-09-27 | OK | 2013-10-04 | 2013-10-04 | 2013-10-08
400H15T-AL214-02 | 357-13 | TECNISISTEMAS & REDES S.A.S | CPL | 4960813 | 400 | SCS | 13200 | 208/120 | NSO 5711012 - CAMBIO DE PLACA | NA | 36 | 2013-09-02 | 2013-08-30 | NA | NA | OK | OK | OK | OK | OK | OK | 2013-08-30
400H2.4T-AL492-01 | 365-13 | REDES Y PROYECTOS DE ENERGIA S.A. | FAB | 4970813 | 400 | SCS | 2400 | 480/277 | NA | NA | 39 | 2013-09-25 | 2013-09-25 | 2013-09-05 | 2013-09-06 | OK | OK | OK | OK | NA | OK | 2013-09-25
630A11.4T-AL214-05 | 367-13 | NACIONAL DE ELECTRICOS HH LTDA | FAB | 4980813 | 630 | CNV | 11400 | 208/120 | NA | NA | 39 | 2013-09-26 | 2013-09-17 | 2013-09-02 | 2013-09-02 | OK | OK | OK | OK | OK | OK | 2013-09-17
112.5-A-480T-Cu226-01 | 368-13 | CANACOL ENERGY COLOMBIA S.A. | FAB | 4990813 | 112.5 | CNV | 480 | 220/127 | CAJA PROTECTORA EN PASATAPAS | DPS | 39 | 2013-09-27 | 2013-09-26 | 2013-09-09 | 2013-09-10 | OK | OK | OK | OK | 2013-09-23 | 2013-09-25 | 2013-09-26
520AUT-PST-480-01 | 371-13 | GE OIL & GAS | FAB | 5000813 | 520 | PST | 480 | 497/497 | AUTOTRAFO HEX. DE 12 PULSOS VSD DESPLAZ. DE FASES +15° Y -15° CON RESPECTO A LAS FASES DE ENTRADA. | TERMOMETRO DE ACEITE SIN CONTACTOS Y NIVEL MAGNETICO SIN CONTACTOS | 38 | 2013-09-17 | 2013-09-18 | 2013-09-03 | 2013-09-04 | OK | OK | OK | OK | OK | OK | 2013-09-18
500A34.5T-AL226-02 | 372-13 | FABIO LAGUADO | FAB | 5010813 | 500 | CNV | 34500 | 220/127 | NA | NA | 39 | 2013-09-27 | 2013-09-30 | 2013-09-06 | 2013-09-09 | OK | OK | OK | OK | 2013-09-25 | 2013-09-27 | 2013-09-30
500A13.2TAL214-03 | 351-13 | INELCO | FAB | 5020813 | 500 | RDC | 13200 | 208/120 | NA | NA | 40 | 2013-10-15 | 2013-09-27 | 2013-09-05 | 2013-09-05 | OK | OK | OK | OK | 2013-09-25 | 2013-09-26 | 2013-09-27
112H13.2TAL214-02 | 351-13 | INELCO | FAB | 5030813 | 112.5 | SCS | 13200 | 208/120 | NA | NA | 40 | 2013-10-03 | 2013-09-30 | 2013-09-04 | 2013-09-04 | OK | OK | 2013-09-26 | OK | NA | NA | 2013-09-30
2H1T-W | 373-13 | REDES Y PROYECTOS DE ENERGIA S.A. | CPL | 5040813 | 2 | SCC | 208 | 440/254 | EL WATTIO - IP20 | NA | 35 | 2013-08-30 | 2013-08-30 | NA | NA | OK | OK | OK | OK | OK | OK | 2013-08-30
112.5A15TAL226-01 | 377-13 | REDES Y PROYECTOS DE ENERGIA S.A. | FAB | 5050913 | 112.5 | MLL | 11400 | 220/127 | NA | DPS Y FEED THRUE | 40 | 2013-10-02 | 2013-10-07 | 2013-09-04 | 2013-09-04 | OK | OK | OK | OK | 2013-09-20 | 2013-10-05 | 2013-10-07
112H11.4TAL214-02 | 364-13 | DISICO S.A. | FAB | 5060913 | 112.5 | SCS | 11400 | 208/120 | NA | NA | 40 | 2013-10-02 | 2013-09-26 | 2013-09-04 | 2013-09-04 | OK | OK | OK | OK | NA | NA | 2013-09-26
500A15T-AL452-02 | 370-13 | SEMCI S.A.S | FAB | 5070913 | 500 | RDC | 13200 | 440/254 | NA | DPS Y FEED THRUE | 41 | 2013-10-07 | 2013-09-27 | 2013-09-06 | 2013-09-06 | OK | OK | OK | OK | 2013-09-24 | 2013-09-26 | 2013-09-27
15A2.4MAL-240-01 | 379-13 | JORGE ENRRIQUE LANDAZABAL MARIN | FAB | 5080913 | 15 | RDC | 2400 | 240/120 | REG. +2-2*2.5% | NA | 41 | 2013-10-07 | 2013-10-01 | 2013-09-11 | 2013-09-13 | OK | OK | 2013-09-26 | OK | 2013-09-26 | 2013-09-30 | 2013-10-01
15A2.4MAL-240-01 | 379-13 | JORGE ENRRIQUE LANDAZABAL MARIN | FAB | 5090913 | 15 | RDC | 2400 | 240/120 | REG. +2-2*2.5% | NA | 41 | 2013-10-07 | 2013-10-01 | 2013-09-11 | 2013-09-13 | OK | OK | 2013-09-26 | OK | 2013-09-26 | 2013-09-30 | 2013-10-01
300H11.4TCu214-03 | 344-13 | ABP SERVICIO ELECTRICO EPECIALIZADO LTDA | FAB | 5100913 | 300 | SCS | 11400 | 208/120 | NA | DPS | 38 | 2013-09-18 | 2013-09-23 | 2013-09-10 | 2013-09-10 | OK | OK | OK | OK | OK | OK | 2013-09-23
300H1TAL660-226-01 | 369-13 | CAROIL S.A. | FAB | 5110913 | 300 | SCS | 660 | 220/127 | NA | NA | 40 | 2013-10-04 | 2013-09-25 | 2013-09-12 | 2013-09-13 | OK | OK | OK | OK | NA | OK | 2013-09-25
225A13.2TAL-226-04 | 380-13 | DPM INGENIRIA S.A.S. | FAB | 5120913 | 225 | RDC | 13200 | 220/127 | NA | NA | 42 | 2013-10-18 | 2013-10-08 | 2013-09-13 | 2013-09-13 | OK | OK | 2013-09-25 | OK | 2013-10-03 | 2013-10-07 | 2013-10-08
300A13.2TAL226-03 | 378-13 | S&T INGENIERIA Y CONSULTORIAS S.A.S | FAB | 5130913 | 300 | RDC | 13200 | 220/127 | NA | NA | 41 | 2013-10-07 | 2013-10-01 | 2013-09-11 | 2013-09-12 | OK | OK | 2013-09-24 | OK | 2013-09-27 | 2013-09-30 | 2013-10-01
112.5A11.4TAL214-03 | 341-13 | RYM FERRO ILUMINACIONES LTDA | FAB | 5140913 | 112.5 | RDC | 11400 | 208/120 | NA | DPS Y FEED THRUE | 39 | 2013-09-28 | 2013-09-25 | 2013-09-11 | 2013-09-11 | OK | OK | OK | OK | 2013-09-24 | OK | 2013-09-25
112.5H1TAL-208-452-02 | 393-13 | REDES Y PROYECTOS DE ENERGIA S.A. | FAB | 5150913 | 112.5 | SCC | 208 | 440/254 | IP20 | NA | 39 | 2013-09-26 | 2013-09-24 | 2013-09-17 | 2013-09-17 | OK | OK | OK | OK | NA | OK | 2013-09-24
300H11.4TAL214-05 | 394-13 | IME INGENIERIA Y MONTAJES ELECTRICOS | FAB | 5160913 | 300 | SCS | 11400 | 208/120 | NA | SOPORTE PARA DPS | 40 | 2013-10-03 | 2013-10-01 | 2013-09-18 | 2013-09-19 | OK | OK | 2013-09-27 | 2013-09-25 | NA | NA | 2013-10-01
40H1TAL260-226-01 | 384-13 | AQSERV | FAB | 5170913 | 40 | SCS | 260 | 220/127 | NA | NA | 41 | 2013-10-13 | 2013-10-03 | 2013-09-19 | 2013-09-19 | OK | OK | 2013-09-27 | 2013-09-30 | NA | NA | 2013-10-03
300H13.2TAL214-05 | 335-13 | MAXIELECTRICOS | FAB | 5180913 | 300 | SCS | 13200 | 208/120 | NA | NA | 41 | 2013-10-13 | 2013-10-02 | 2013-09-18 | 2013-09-19 | OK | OK | 2013-09-30 | 2013-09-30 | NA | NA | 2013-10-02
300H13.2TAL214-05 | 335-13 | MAXIELECTRICOS | FAB | 5190913 | 300 | SCS | 13200 | 208/120 | NA | NA | 41 | 2013-10-13 | 2013-10-10 | 2013-09-18 | 2013-09-19 | OK | OK | 2013-10-02 | 2013-10-01 | NA | NA | 2013-10-10
500A34.5TAL492-01 | 396-13 | FELIX TORRES Y CIA LTDA | FAB | 5200913 | 500 | RDC | 34500 | 480/277 | NA | INTERRUPTOR MAGNEX ON-OFF 2 POSICIONES 35KV - ELSP | 44 | 2013-10-28 | 2013-11-07 | 2013-09-20 | 2013-09-23 | OK | OK | 2013-10-07 | 2013-10-07 | 2013-10-09 | 2013-10-29 | 2013-11-07
200-01-01 | 382-12 | LHM INGENIERIA LTDA | CPL | 5210913 | 3 VIAS | CJM | 200/200 | 200 | NA | NA | 38 | 2013-09-16 | 2013-09-16 | NA | NA | NA | NA | NA | NA | OK | OK | 2013-09-16
15H1TCu440-226-01 | 397-13 | MONTAJES SAVART S.A.S. | FAB | 5220913 | 15 | SCC | 440 | 220/127 | IP20 | NA | 42 | 2013-10-17 | 2013-10-03 | 2013-09-23 | 2013-09-23 | OK | OK | OK | 2013-10-04 | NA | NA | 2013-10-03
500H11.4T-AL214-03 | 388-13 | SEI INGENIERIA Y SOLUCIONES ELECTRICAS | FAB | 5230913 | 500 | SCS | 11400 | 208/120 | NA | NA | 42 | 2013-10-18 | 2013-10-04 | 2013-09-19 | 2013-09-19 | OK | OK | 2013-10-03 | 2013-10-02 | NA | NA | 2013-10-04
225H15T-AL214-02 | 363-13 | LHM INGENIERIA LTDA | FAB | 5240913 | 225 | SCS | 13200 | 208/120 | NA | NA | 41 | 2013-10-07 | 2013-10-03 | 2013-09-19 | 2013-09-19 | OK | OK | 2013-09-30 | 2013-09-26 | NA | NA | 2013-10-03
500A15TAL452-02 | 385-13 | INFRATEL LTDA | FAB | 5250913 | 500 | RDC | 13200 | 440/254 | NA | NA | 42 | 2013-10-19 | 2013-10-09 | 2013-09-23 | 2013-09-23 | OK | OK | OK | OK | 2013-10-07 | 2013-10-08 | 2013-10-09
100H1TAL440-226-01 | 385-13 | INFRATEL LTDA | FAB | 5260913 | 100 | SCS | 440 | 220/127 | NA | NA | 42 | 2013-10-19 | 2013-10-07 | 2013-09-24 | 2013-09-24 | OK | OK | 2013-10-03 | 2013-10-04 | NA | NA | 2013-10-07
800H13.2TAL452-02 | 335-13 | MAXIELECTRICOS | FAB | 5270913 | 800 | SCS | 13200 | 440/254 | NA | NA | 42 | 2013-10-19 | 2013-10-10 | 2013-09-23 | 2013-09-23 | OK | OK | 2013-10-04 | 2013-10-02 | NA | NA | 2013-10-10
630H15TAL214-03 | 335-13 | MAXIELECTRICOS | FAB | 5280913 | 630 | SCS | 13200 | 208/120 | NA | NA | 42 | 2013-10-19 | 2013-10-09 | 2013-09-23 | 2013-09-23 | OK | OK | 2013-10-07 | 2013-10-07 | NA | NA | 2013-10-09
150H1TAL440-214-02 | 335-13 | MAXIELECTRICOS | FAB | 5290913 | 150 | SCS | 440 | 208/120 | PLANO ENVIADO AL CLIENTE | NA | 42 | 2013-10-19 | 2013-10-11 | 2013-09-24 | 2013-09-25 | OK | OK | 2013-10-09 | 2013-10-07 | NA | NA | 2013-10-11
225H13.2TAL452-01 | 383-13 | ISB SAS CONSORCIO HIDRO 1 | FAB | 5300913 | 225 | SCS | 13200 | 440/254 | NA | NA | 43 | 2013-10-20 | 2013-10-11 | 2013-09-25 | 2013-09-25 | OK | OK | 2013-10-10 | 2013-10-07 | NA | NA | 2013-10-11
30H1TAL440-214-02 | 383-13 | ISB SAS CONSORCIO HIDRO 1 | FAB | 5310913 | 30 | SCS | 440 | 208/120 | NA | NA | 43 | 2013-10-20 | 2013-10-10 | 2013-09-30 | 2013-09-30 | 2013-10-03 | OK | 2013-10-07 | 2013-10-07 | NA | NA | 2013-10-10
225H13.2TAL214-BP-01 | 406-13 | BCS MEDELLIN | FAB | 5320913 | 225 | SCS | 13200 | 208/120 | AHORRADOR 15/30 | NA | 43 | 2013-10-20 | 2013-10-16 | 2013-09-26 | 2013-09-27 | OK | OK | 2013-10-11 | 2013-10-08 | NA | NA | 2013-10-16
45A13.2TAL226-01 | 408-13 | ELECTROSAN | FAB | 5330913 | 45 | CNV | 13200 | 220/127 | NA | NA | 41 | 2013-10-11 | 2013-11-20 | 2013-09-27 | 2013-09-27 | OK | OK | 2013-10-04 | 2013-10-02 | 2013-10-07 | 2013-10-07 | 2013-11-20
ES200A-1D200A-02 | 409-13 | REDES Y PROYECTOS DE ENERGIA S.A. | CPL | 5340913 | 3 VIAS | CJM | 200/200 | 200 | CAMBIO DE PLACA - NSO 0560114 | NA | 42 | 2013-10-15 | 2013-10-11 | NA | 2013-09-26 | NA | NA | NA | NA | 2013-10-08 | 2013-10-10 | 2013-10-11
45A34.5T-AL214-01 | 395-13 | INELCO | FAB | 5350913 | 45 | CNV | 34500 | 208/120 | NA | NA | 42 | 2013-10-20 | 2013-10-17 | 2013-10-01 | 2013-10-02 | 2013-10-09 | OK | 2013-10-11 | 2013-10-07 | 2013-10-10 | 2013-10-16 | 2013-10-17
150H11.4TAL214-03 | 410-13 | DISICO S.A. | FAB | 5360913 | 150 | SCS | 11400 | 208/120 | NA | NA | 43 | 2013-10-25 | 2013-10-15 | 2013-09-26 | 2013-09-26 | 2013-10-02 | 2013-10-08 | 2013-10-10 | 2013-10-08 | NA | NA | 2013-10-15
75H1TAL440-226-05 | 404-13 | PETROMIL GAS S.A. E.S.P. | FAB | 5370913 | 75 | SCS | 440 | 220/127 | NA | NA | 43 | 2013-10-25 | 2013-10-16 | 2013-09-30 | 2013-09-30 | 2013-10-05 | OK | 2013-10-15 | 2013-10-10 | NA | NA | 2013-10-16
630H13.2T-AL452-01 | 405-13 | PETROMIL GAS S.A. E.S.P. | FAB | 5380913 | 630 | SCS | 13200 | 440/254 | NA | NA | 43 | 2013-10-25 | 2013-10-17 | 2013-10-02 | 2013-10-03 | 2013-10-10 | OK | 2013-10-17 | 2013-10-15 | NA | NA | 2013-10-17
800H13.2TAL226-02 | 414-13 | INGENIERIA Y TELCONOLOGIA UNIVERSAL S.A.S. | FAB | 5390913 | 800 | SCS | 13200 | 220/127 | NA | NA | 43 | 2013-10-25 | 2013-10-21 | 2013-10-02 | 2013-10-03 | 2013-10-07 | OK | 2013-10-18 | 2013-10-15 | NA | NA | 2013-10-21
112.5H1TAL440-226-01 | 417-13 | CONSTRUSTORA INVERTEQ | FAB | 5400913 | 112.5 | SCC | 440 | 220/127 | IP20 | NA | 43 | 2013-10-26 | 2013-10-17 | 2013-10-03 | 2013-10-04 | 2013-10-09 | 2013-10-09 | 2013-10-16 | 2013-10-15 | NA | NA | 2013-10-17
1000A13.2T-AL214-04 | 398-13 | CELCO S.A. | FAB | 5410913 | 1000 | RDC | 13200 | 208/120 | NA | DPS, FEED THRUE Y TERMOMETRO | 45 | 2013-11-05 | 2013-11-01 | 2013-10-08 | 2013-10-09 | 2013-10-18 | 2013-10-21 | 2013-10-21 | 2013-10-21 | 2013-10-28 | 2013-10-30 | 2013-11-01
1000A13.2T-AL214-04 | 398-13 | CELCO S.A. | FAB | 5420913 | 1000 | RDC | 13200 | 208/120 | NA | DPS, FEED THRUE Y TERMOMETRO | 45 | 2013-11-05 | 2013-11-01 | 2013-10-08 | 2013-10-09 | 2013-10-22 | 2013-10-23 | 2013-10-23 | 2013-10-21 | 2013-10-28 | 2013-10-30 | 2013-11-01
800H13.2TAL214-01 | 412-13 | MONTAJES Y SERVICIOS | FAB | 5430913 | 800 | SCS | 13200 | 208/120 | NA | NA | 43 | 2013-10-26 | 2013-10-22 | 2013-10-03 | 2013-10-04 | 2013-10-10 | OK | 2013-10-21 | 2013-10-21 | NA | NA | 2013-10-22
225H11.4TAL214-04 | 546-13 | R Y M FERRO ILUMINACIONES LTDA | FAB | 5440913 | 225 | SCS | 11400 | 208/120 | NA | DPS | 47 | 2013-11-22 | 2013-11-22 | 2013-10-09 | 2013-10-17 | 2013-10-16 | 2013-11-19 | 2013-11-21 | 2013-10-29 | NA | NA | 2013-11-22
45A15TAL214-01 | 571-13 | INSTALACIONES ELECTRICAS HCR E.U. | FAB | 5450913 | 45 | RDC | 13200 | 208/120 | BAJAS EXISTENTES CON EL DISEÑO 45A15T-AL214-01 | DPS Y FEED THRUE | 43 | 2013-10-27 | 2013-10-15 | 2013-09-30 | 2013-09-30 | 2013-10-04 | OK | 2013-10-09 | 2013-10-07 | 2013-10-09 | 2013-10-11 | 2013-10-15
300H1TAL480-214-03 | 366-13 | IC INTELRED | FAB | 5460913 | 300 | SCS | 480 | 208/120 | NA | NA | 42 | 2013-10-16 | 2013-10-16 | 2013-10-01 | 2013-10-01 | 2013-10-07 | 2013-10-10 | 2013-10-11 | 2013-10-11 | NA | NA | 2013-10-16
500A13.2TAL472-01 | 415-13 | UNION TEMPORAL ACUEDUCTO MALAMBO | FAB | 5470913 | 500 | RDC | 13200 | 460/266 | NA | NA | 43 | 2013-10-27 | 2013-10-24 | 2013-10-07 | 2013-10-07 | 2013-10-11 | 2013-10-18 | 2013-10-18 | 2013-10-18 | 2013-10-23 | 2013-10-23 | 2013-10-24
75H15TAL214-02 | 271-13 | GVA INGENIERIA LTDA | FAB | 5480913 | 75 | SCS | 11400 | 208/120 | NA | NA | 43 | 2013-10-20 | 2013-10-16 | 2013-10-01 | 2013-10-01 | 2013-10-08 | 2013-10-08 | 2013-10-11 | 2013-10-11 | NA | NA | 2013-10-16
400H2.4T-AL492-01 | 422-13 | PUNTO ELECTRICO | FAB | 5491013 | 400 | SCS | 2400 | 380/220 | NA | NA | 45 | 2013-11-05 | 2013-10-28 | 2013-10-10 | 2013-10-11 | 2013-10-16 | 2013-10-22 | 2013-10-24 | 2013-10-29 | NA | NA | 2013-10-28
500H2.4T-AL452-01 | 422-13 | PUNTO ELECTRICO | FAB | 5501013 | 500 | SCS | 2400 | 440/254 | NA | TERMOMETRO DIGITAL ORTO 1701 | 45 | 2013-11-05 | 2013-10-29 | 2013-10-11 | 2013-10-15 | 2013-10-16 | 2013-10-24 | 2013-10-25 | 2013-10-24 | NA | NA | 2013-10-29
30H1TAL380-226-02 | 422-13 | PUNTO ELECTRICO | FAB | 5511013 | 30 | SCC | 380 | 220/127 | IP20 | NA | 45 | 2013-11-05 | 2013-10-28 | 2013-10-09 | 2013-10-09 | 2013-10-16 | 2013-10-21 | 2013-10-24 | 2013-10-21 | NA | NA | 2013-10-28
75H1TAL440-226-05 | 403-13 | E Y C INGENIRIA LTDA | FAB | 5521013 | 75 | SCC | 440 | 220/127 | IP20 | NA | 45 | 2013-11-06 | 2013-10-21 | 2013-10-04 | 2013-10-04 | 2013-10-09 | 2013-10-09 | 2013-10-17 | 2013-10-23 | NA | NA | 2013-10-21
300H11.4TAL214-05 | 424-13 | INGENIERIA IT&T DE COLOMBIA S.A.S | FAB | 5531013 | 300 | SCS | 11400 | 208/120 | NA | NA | 43 | 2013-10-27 | 2013-10-22 | 2013-10-07 | 2013-10-07 | 2013-10-11 | OK | 2013-10-21 | 2013-10-16 | NA | NA | 2013-10-22
225H15TAL-226-01 | 426-13 | CONSORCIO ERKON | FAB | 5541013 | 225 | SCS | 13200 | 220/127 | NA | NA | 44 | 2013-11-01 | 2013-10-24 | 2013-10-07 | 2013-10-07 | 2013-10-12 | OK | 2013-10-23 | 2013-10-16 | NA | NA | 2013-10-24
80H1T-AL208-392K13-01 | 428-13 | UPSISTEMAS | FAB | 5551013 | 80 | SCS | 208 | 380/220 | FACTOR K 13 | NA | 42 | 2013-10-17 | 2013-10-12 | 2013-10-04 | 2013-10-05 | 2013-10-09 | OK | 2013-10-11 | 2013-10-10 | NA | NA | 2013-10-12
80H1T-AL208-392K13-01 | 428-13 | UPSISTEMAS | FAB | 5561013 | 80 | SCS | 208 | 380/220 | FACTOR K 13 | NA | 42 | 2013-10-17 | 2013-10-12 | 2013-10-04 | 2013-10-05 | 2013-10-09 | OK | 2013-10-11 | 2013-10-10 | NA | NA | 2013-10-12
500H13.2T-AL452-04 | 431-13 | FACELCO S.A.S. | FAB | 5571013 | 500 | SCS | 13200 | 440/254 | NA | NA | 44 | 2013-11-02 | 2013-10-24 | 2013-10-08 | 2013-10-09 | 2013-10-15 | OK | 2013-10-22 | 2013-10-18 | NA | NA | 2013-10-24
ANULADO | 423-13 | TERMOMORICHAL S.A.S. E.S.P. | FAB | 5581013 | 160 | SCC | 480 | 220/127 | ANULADO | ANULADO | ANU | ANU | ANU | ANU | ANU | ANU | ANU | ANU | ANU | ANU | ANU | ANU
ANULADO | 423-13 | TERMOMORICHAL S.A.S. E.S.P. | FAB | 5591013 | 32 | SCC | 480 | 220/127 | ANULADO | ANULADO | ANU | ANU | ANU | ANU | ANU | ANU | ANU | ANU | ANU | ANU | ANU | ANU
ANULADO | 423-13 | TERMOMORICHAL S.A.S. E.S.P. | FAB | 5601013 | 50 | SCC | 480 | 220/127 | ANULADO | ANULADO | ANU | ANU | ANU | ANU | ANU | ANU | ANU | ANU | ANU | ANU | ANU | ANU
45A13.2TAL214-02 | 425-13 | INVERCAS D.O.S. LTDA | FAB | 5611013 | 45 | CNV | 13200 | 214/124 | NA | NA | 45 | 2013-11-03 | 2013-10-28 | 2013-10-09 | 2013-10-10 | 2013-10-22 | OK | 2013-10-23 | 2013-10-18 | 2013-10-25 | 2013-10-25 | 2013-10-28
75A15T-AL214-03 | 425-13 | INVERCAS D.O.S. LTDA | FAB | 5621013 | 75 | CNV | 13200 | 214/124 | NA | NA | 45 | 2013-11-03 | 2013-10-22 | 2013-10-09 | 2013-10-10 | 2013-10-16 | 2013-10-18 | 2013-10-23 | 2013-10-23 | 2013-10-25 | 2013-10-25 | 2013-10-22
ANULADO | 440-13 | REDES Y PROYECTOS DE ENERGIA S.A. | FAB | 5631013 | 150 | SCC | 440 | 208/120 | ANULADO | ANULADO | ANU | ANU | ANU | ANU | ANU | ANU | ANU | ANU | ANU | ANU | ANU | ANU
75A15T-AL214-03 | 443-13 | ADRIANA RODRIGUEZ | FAB | 5641013 | 75 | CNV | 13200 | 208/120 | NA | NA | 43 | 2013-10-23 | 2013-10-23 | 2013-10-09 | 2013-10-10 | 2013-10-17 | 2013-10-18 | 2013-10-19 | 2013-10-18 | 2013-10-25 | 2013-10-22 | 2013-10-23
75H13.2T-AL226-03 | 381-13 | INGELCAS | FAB | 5651013 | 75 | SCS | 13200 | 220/127 | NA | NA | 45 | 2013-11-07 | 2013-10-29 | 2013-10-15 | 2013-10-15 | 2013-10-22 | 2013-10-24 | 2013-10-28 | 2013-10-23 | NA | NA | 2013-10-29
112H13.2TAL214-02 | 442-13 | MONTAJES Y SERVICIOS | FAB | 5661013 | 112.5 | SCS | 13200 | 208/120 | NA | NA | 45 | 2013-11-07 | 2013-10-29 | 2013-10-15 | 2013-10-15 | 2013-10-19 | 2013-10-25 | 2013-10-28 | 2013-10-25 | NA | NA | 2013-10-29
225A13.2T-AL214-07 | 433-13 | ELECTRICAS LAC LTDA | FAB | 5671013 | 225 | CNV | 13200 | 208/120 | NA | NA | 45 | 2013-11-07 | 2013-10-28 | 2013-10-11 | 2013-10-15 | 2013-10-17 | 2013-10-18 | 2013-10-21 | 2013-10-22 | 2013-10-25 | 2013-10-25 | 2013-10-28
CRT-300-13200-214-01 | 413-13 | A&G INGENIERIA ELECTRICA S.A.S | FAB | 5681013 | 300 | CRT | 13200 | 208/120 | SOLO FABRICAR NUCLEO Y CULATAS | NA | 50 | 2013-12-11 | 2013-12-27 | 2013-10-28 | 2013-10-29 | 2013-12-23 | 2013-11-26 | 2013-12-27 | OK | NA | NA | 2013-12-30
CRT-225-13200-214-01 | 413-13 | A&G INGENIERIA ELECTRICA S.A.S | FAB | 5691013 | 225 | CRT | 13200 | 208/120 | SOLO FABRICAR NUCLEO Y CULATAS | NA | 50 | 2013-12-11 | 2013-12-27 | 2013-10-28 | 2013-10-30 | 2013-12-23 | 2013-11-27 | 2013-12-27 | OK | NA | NA | 2013-12-27
400H11.4T-AL226-04 | 437-13 | MONTAJES SAVART S.A.S. | FAB | 5701013 | 400 | SCS | 11400 | 220/127 | NA | NA | 45 | 2013-11-07 | 2013-10-30 | 2013-10-16 | 2013-10-16 | 2013-10-21 | OK | 2013-10-29 | 2013-10-25 | NA | NA | 2013-10-30
15H1TCu220-452-01 | 437-13 | MONTAJES SAVART S.A.S. | FAB | 5711013 | 15 | SCC | 220 | 440/254 | IP20 | NA | 45 | 2013-11-07 | 2013-10-30 | 2013-10-17 | 2013-10-17 | 2013-10-21 | OK | 2013-10-29 | 2013-10-29 | NA | NA | 2013-10-30
75H1T-AL480-426-01 | 445-13 | REDES Y PROYECTOS DE ENERGIA S.A. | FAB | 5721013 | 75 | SCC | 480 | 415/240 | IP20 | NA | 45 | 2013-11-08 | 2013-10-31 | 2013-10-16 | 2013-10-16 | 2013-10-24 | OK | 2013-10-30 | 2013-10-30 | NA | NA | 2013-10-31
300A13.2TAL226-03 | 441-13 | REDES Y DISEÑOS S.A.S | FAB | 5731013 | 300 | RDC | 13200 | 220/127 | NA | NA | 45 | 2013-11-09 | 2013-11-01 | 2013-10-17 | 2013-10-17 | 2013-10-23 | OK | 2013-10-28 | 2013-10-28 | 2013-10-31 | 2013-10-31 | 2013-11-01
1600H13.2TCu228-BP-01 | 436-13 | PLASTICOS PUPLIPAST DEL CARIBE S.A.S. | FAB | 5741013 | 1600 | SCS | 13200 | 220/127 | AHORRADOR 20/15 Cu/Cu | NA | 45 | 2013-11-09 | 2013-11-15 | 2013-10-21 | 2013-10-22 | 2013-11-08 | 2013-11-06 | 2013-11-12 | 2013-11-07 | NA | NA | 2013-11-15
112A15TAL214-02 | 446-13 | COSNTRUCTORA DE OBRAS DE VIVIENDA E INGENIERIA S.A.S. | FAB | 5751013 | 112.5 | RDC | 13200 | 208/120 | PARTE ACTIVA EXISTENTE CON EL NS 2020412 | DPS Y FEED THRUE | 45 | 2013-11-09 | 2013-10-30 | 2013-10-17 | 2013-10-17 | OK | OK | 2013-10-24 | 2013-10-23 | 2013-10-29 | 2013-10-29 | 2013-10-30
112.5A15TAL214-03 | 453-13 | JAIME LUNA HERRERA | FAB | 5761013 | 112.5 | MLL | 13200 | 208/120 | ACEITE VEGETAL | DPS Y FEED THRUE | 46 | 2013-11-14 | 2013-11-06 | 2013-10-18 | 2013-10-18 | 2013-10-25 | 2013-10-30 | 2013-10-30 | 2013-10-28 | 2013-10-30 | 2013-11-05 | 2013-11-06
500A13.2TAL472-01 | 454-13 | JV DESINGELECT LTDA | FAB | 5771013 | 500 | RDC | 13200 | 460/266 | NA | NA | 46 | 2013-11-14 | 2013-11-07 | 2013-10-18 | 2013-10-18 | 2013-10-26 | OK | 2013-10-30 | 2013-10-28 | 2013-10-30 | 2013-11-06 | 2013-11-07
30H1T-AL460-214-02 | 454-13 | JV DESINGELECT LTDA | FAB | 5781013 | 30 | SCS | 460 | 208/120 | NA | NA | 46 | 2013-11-14 | 2013-11-05 | 2013-10-22 | 2013-10-22 | 2013-10-25 | 2013-10-30 | 2013-10-30 | 2013-10-30 | NA | NA | 2013-11-05
300H13.2T-AL452-03 | 430-13 | GLOBALMECH INGENIERIA EU | FAB | 5791013 | 300 | SCS | 13200 | 440/254 | NA | NA | 46 | 2013-11-14 | 2013-11-06 | 2013-10-22 | 2013-10-24 | 2013-10-29 | 2013-10-31 | 2013-11-05 | 2013-10-31 | NA | NA | 2013-11-06
300H13.2T-AL452-03 | 430-13 | GLOBALMECH INGENIERIA EU | FAB | 5801013 | 300 | SCS | 13200 | 440/254 | NA | NA | 46 | 2013-11-14 | 2013-11-06 | 2013-10-22 | 2013-10-24 | 2013-10-29 | 2013-10-31 | 2013-11-05 | 2013-10-31 | NA | NA | 2013-11-06
225H15T-AL214-02 | 455-13 | EDISEL | FAB | 5811013 | 225 | SCS | 13200 | 208/120 | NA | NA | 47 | 2013-11-19 | 2013-11-07 | 2013-10-21 | 2013-10-21 | 2013-10-23 | 2013-11-05 | 2013-11-06 | 2013-11-01 | NA | NA | 2013-11-07
75H11.4TAL226-03 | 450-13 | GESTION INTEGRAL ENERGETICA | FAB | 5821013 | 75 | SCS | 11400 | 220/127 | NA | NA | 45 | 2013-11-05 | 2013-10-31 | 2013-10-21 | 2013-10-21 | 2013-10-24 | 2013-10-28 | 2013-10-30 | 2013-11-01 | NA | NA | 2013-10-31
30H1TAL440-226-02 | 459-13 | MONTAJES SAVART S.A.S. | FAB | 5831013 | 30 | SCC | 440 | 220/127 | IP20 | NA | 45 | 2013-11-05 | 2013-11-05 | 2013-10-24 | 2013-10-24 | 2013-10-29 | 2013-10-29 | 2013-10-30 | 2013-10-29 | NA | NA | 2013-11-05
225A15T-AL214-06 | 456-13 | COMERCIALIZADORA UNIVERSO ELECTRICO | FAB | 5841013 | 225 | RDC | 11400 | 208/120 | NA | DPS Y FEED THRUE | 46 | 2013-11-15 | 2013-11-12 | 2013-10-22 | 2013-10-22 | 2013-11-01 | 2013-10-30 | 2013-11-06 | 2013-11-05 | 2013-11-05 | 2013-11-08 | 2013-11-12
400H11.4T-AL214-03 | 427-13 | INDUSTRIA ELECTRO MECANICA INELMEC SAS | FAB | 5851013 | 400 | SCS | 11400 | 208/120 | NA | NA | 46 | 2013-11-15 | 2013-11-19 | 2013-10-23 | 2013-10-23 | 2013-10-29 | 2013-11-14 | 2013-11-18 | 2013-11-25 | NA | NA | 2013-11-19
225H13.2T-AL214-05 | 438-13 | FACELCO S.A.S. | FAB | 5861013 | 225 | SCS | 13200 | 208/120 | NA | NA | 46 | 2013-11-15 | 2013-11-13 | 2013-10-24 | 2013-10-25 | 1902-10-27 | 2013-11-06 | 2013-11-12 | 2013-11-06 | NA | NA | 2013-11-13
30A440T-AL226-01 | 461-13 | TRANSFORMADORES DEL CARIBE S.A. | FAB | 5871013 | 30 | CNV | 440 | 220/127 | NA | NA | 46 | 2013-11-15 | 2013-11-14 | 2013-10-25 | 2013-10-28 | 2013-11-06 | 2013-11-01 | 2013-11-07 | OK | 2013-11-08 | 2013-11-13 | 2013-11-14
CRT-2000-34500-440-BP-01 | 421-13 | PRIMADERA S.A.S. | FAB | 5881013 | 2000 | CRT | 34500 | 440/254 | SOLO FABRICAR NUCLEO Y CULATAS AHORRADOR 15/20 | TERMOMETRO | 3 | 2014-01-13 | 2014-01-13 | 2013-10-29 | 2013-10-31 | 2013-12-26 | OK | OK | OK | NA | NA | 2014-01-08
CRT-2000-34500-440-BP-01 | 421-13 | PRIMADERA S.A.S. | FAB | 5891013 | 2000 | CRT | 34500 | 440/254 | SOLO FABRICAR NUCLEO Y CULATAS AHORRADOR 15/20 | TERMOMETRO | 3 | 2014-01-13 | 2014-01-13 | 2013-10-29 | 2013-10-31 | 2013-12-26 | OK | OK | OK | NA | NA | 2014-01-09
CRT-2000-34500-440-BP-01 | 421-13 | PRIMADERA S.A.S. | FAB | 5901013 | 2000 | CRT | 34500 | 440/254 | SOLO FABRICAR NUCLEO Y CULATAS AHORRADOR 15/20 | TERMOMETRO | 3 | 2014-01-13 | 2014-01-13 | 2013-10-29 | 2013-10-31 | 2013-12-26 | OK | OK | OK | NA | NA | 2014-01-10
CRT-2000-34500-440-BP-01 | 421-13 | PRIMADERA S.A.S. | FAB | 5911013 | 2000 | CRT | 34500 | 440/254 | SOLO FABRICAR NUCLEO Y CULATAS AHORRADOR 15/20 | TERMOMETRO | 3 | 2014-01-13 | 2014-01-13 | 2013-10-29 | 2013-10-31 | 2013-12-26 | OK | OK | OK | NA | NA | 2014-01-10
CRT-2000-34500-440-BP-01 | 421-13 | PRIMADERA S.A.S. | FAB | 5921013 | 2000 | CRT | 34500 | 440/254 | SOLO FABRICAR NUCLEO Y CULATAS AHORRADOR 15/20 | TERMOMETRO | 3 | 2014-01-13 | 2014-01-13 | 2013-10-29 | 2013-10-31 | 2013-12-26 | OK | OK | OK | NA | NA | 2014-01-14
CRT-2000-34500-440-BP-01 | 421-13 | PRIMADERA S.A.S. | FAB | 5931013 | 2000 | CRT | 34500 | 440/254 | SOLO FABRICAR NUCLEO Y CULATAS AHORRADOR 15/20 | TERMOMETRO | 3 | 2014-01-13 | 2014-01-13 | 2013-10-29 | 2013-10-31 | 2013-12-26 | OK | OK | OK | NA | NA | 2014-01-28
CRT-2000-34500-440-BP-01 | 421-13 | PRIMADERA S.A.S. | FAB | 5941013 | 2000 | CRT | 34500 | 440/254 | SOLO FABRICAR NUCLEO Y CULATAS AHORRADOR 15/20 | TERMOMETRO | 3 | 2014-01-13 | 2014-01-13 | 2013-10-29 | 2013-10-31 | 2013-12-26 | OK | OK | OK | NA | NA | 2014-02-04
400A15T-AL214-03 | 463-13 | FACELCO S.A.S. | FAB | 5951013 | 400 | CNV | 11400 | 208/120 | NA | DPS | 44 | 2013-11-01 | 2013-11-01 | 2013-10-21 | 2013-10-22 | 2013-10-24 | 2013-10-28 | 2013-10-28 | 2013-10-28 | 2013-10-30 | 2013-10-31 | 2013-11-01
400A15T-AL214-03 | 462-13 | REDES Y PROYECTOS DE ENERGIA S.A. | FAB | 5961013 | 400 | RDC | 13200 | 208/120 | NA | NA | 44 | 2013-11-01 | 2013-11-05 | 2013-10-21 | 2013-10-23 | 2013-10-24 | 2013-10-28 | 2013-10-29 | 2013-10-28 | 2013-11-01 | 2013-11-01 | 2013-11-05
15A11.4Cu392-01 | 402-13 | CONSTRUCTORA BOLIVAR BOGOTA S.A. | FAB | 5971013 | 15 | RDC | 11400 | 380/220 | NA | NA | 46 | 2013-11-16 | 2013-11-18 | 2013-10-30 | 2013-10-31 | 2013-11-12 | 2013-11-05 | 2013-11-13 | 2013-11-13 | 2013-11-14 | 2013-11-15 | 2013-11-18
15A11.4Cu392-01 | 402-13 | CONSTRUCTORA BOLIVAR BOGOTA S.A. | FAB | 5981013 | 15 | RDC | 11400 | 380/220 | NA | NA | 46 | 2013-11-16 | 2013-11-19 | 2013-10-30 | 2013-10-31 | 2013-11-13 | 2013-11-12 | 2013-11-14 | 2013-11-13 | 2013-11-14 | 2013-11-15 | 2013-11-19
ES200A-1D200A-02 | 402-13 | CONSTRUCTORA BOLIVAR BOGOTA S.A. | FAB | 5991013 | 3 VIAS | CJM | 200/200 | 200 | NA | NA | 46 | 2013-11-16 | 2013-11-08 | NA | 2013-10-23 | NA | NA | NA | NA | 2013-11-06 | 2013-11-07 | 2013-11-08
60H1TAL460-226-01 | 468-13 | NACIONAL DE ELECTRICOS HH LTDA | FAB | 6001013 | 60 | SCC | 460 | 220/127 | IP20 | NA | 45 | 2013-11-07 | 2013-11-06 | 2013-10-28 | 2013-10-28 | 2013-10-31 | 2013-11-01 | 2013-11-05 | 2013-11-01 | NA | NA | 2013-11-06
70H1T-AL460-226-01 | 469-13 | NACIONAL DE ELECTRICOS HH LTDA | FAB | 6011013 | 70 | SCC | 460 | 220/127 | IP20 | NA | 45 | 2013-11-07 | 2013-11-06 | 2013-10-25 | 2013-10-25 | 2013-10-30 | 2013-11-01 | 2013-11-05 | 2013-11-01 | NA | NA | 2013-11-06
112.5A11.4TAL214-03 | 465-13 | CONSTRUELECTRICOS JOSE H | FAB | 6021013 | 112.5 | RDC | 11400 | 208/120 | NA | DPS Y FEED THRUE | 47 | 2013-11-17 | 2013-11-12 | 2013-10-22 | 2013-10-22 | 2013-10-28 | 2013-10-30 | 2013-10-31 | 2013-10-31 | 2013-11-06 | 2013-11-08 | 2013-11-12
150A11.4T-AL214-04 | 466-13 | CONSTRUELECTRICOS JOSE H | FAB | 6031013 | 150 | RDC | 11400 | 208/120 | NA | DPS Y FEED THRUE | 47 | 2013-11-17 | 2013-11-14 | 2013-10-25 | 2013-10-25 | 2013-10-30 | 2013-11-01 | 2013-11-05 | 2013-11-01 | 2013-11-06 | 2013-11-13 | 2013-11-14
ES200A-2D200A-02 | 467-13 | CONSTRUELECTRICOS JOSE H | FAB | 6041013 | 4 VIAS | CJM | 200/200 | 200/200 | NA | NA | 47 | 2013-11-17 | 2013-11-15 | NA | 2013-10-24 | NA | NA | NA | NA | 2013-11-07 | 2013-11-13 | 2013-11-15
112.5A11.4TAL214-03 | 451-13 | TORO CASALLAS MAURICIO | FAB | 6051013 | 112.5 | RDC | 11400 | 208/120 | NA | DPS Y FEED THRUE | 47 | 2013-11-17 | 2013-11-08 | 2013-10-22 | 2013-10-22 | 2013-10-29 | 2013-10-30 | 2013-11-01 | 2013-10-31 | 2013-11-07 | 2013-11-05 | 2013-11-08
ES200A-1D200A-02 | 451-13 | TORO CASALLAS MAURICIO | FAB | 6061013 | 3 VIAS | CJM | 200/200 | 200 | NA | NA | 47 | 2013-11-17 | 2013-11-08 | NA | 2013-10-23 | NA | NA | NA | NA | 2013-11-07 | 2013-11-07 | 2013-11-08
30A15TAL214-02 | 435-13 | A.C.R. ARQUITECTOS E.U. | FAB | 6071013 | 30 | RDC | 13200 | 208/120 | NA | NA | 47 | 2013-11-17 | 2013-11-18 | 2013-10-28 | 2013-10-28 | 2013-11-05 | OK | 2013-11-07 | 2013-11-06 | 2013-11-14 | 2013-11-15 | 2013-11-18
75H11.4TAL226-03 | 449-13 | AMPARO BARRENECHE ARIAS CENTRASL DE COMBUSTIBLES Y LUBRICANTES CIA S.EN C. | FAB | 6081013 | 75 | SCS | 11400 | 220/127 | NA | DPS | 47 | 2013-11-17 | 2013-11-18 | 2013-10-23 | 2013-10-24 | 2013-10-30 | 2013-11-06 | OK | 2013-11-08 | NA | NA | 2013-11-18
225A13.2T-AL214-07 | 460-13 | VIVENZI LOMANTO | FAB | 6091013 | 225 | RDC | 13200 | 208/120 | NA | DPS Y FEED THRUE | 47 | 2013-11-18 | 2013-11-13 | 2013-10-25 | 2013-10-25 | 2013-11-08 | 2013-11-01 | 2013-11-08 | OK | 2013-11-08 | 2013-11-12 | 2013-11-13
20H1TCu480-452K30-01 | 473-13 | REDES Y PROYECTOS DE ENERGIA S.A. | FAB | 6101013 | 20 | SCC | 480 | 440/254 | FACTOR K 30 - IP21 | TERMOMETRO | 45 | 2013-11-05 | 2013-11-08 | 2013-10-25 | 2013-10-25 | 2013-11-02 | 2013-11-02 | 2013-11-07 | 2013-11-01 | NA | NA | 2013-11-08
CRT-2000-13200-492-01 | 444-13 | APPLUS NORCONTROL | FAB | 6111013 | 2000 | CRT | 13200 | 480/277 | SOLO FABRICAR NUCLEO Y CULATAS | TERMOMETRO | 53 | 2013-12-30 | 2014-01-17 | 2013-11-18 | 2013-11-07 | 2014-01-27 | OK | 2014-02-05 | OK | NA | NA | 2014-02-07
1500H13.2T-AL452-01 | 479-13 | FACELCO S.A.S. | FAB | 6121013 | 1500 | SCS | 13200 | 440/254 | NA | NA | 47 | 2013-11-21 | 2013-11-21 | 2013-11-01 | 2013-11-02 | 2013-11-14 | 2013-11-12 | 2013-11-19 | 2013-11-18 | NA | NA | 2013-11-21
75A15T-AL214-03 | 480-13 | UNION TEMPORAL TRABAJANDO CON ENERGIA | FAB | 6131013 | 75 | RDC | 13200 | 208/120 | NA | NA | 47 | 2013-11-21 | 2013-11-13 | 2013-10-28 | 2013-10-28 | 2013-11-08 | OK | 2013-11-08 | OK | 2013-11-12 | 2013-11-12 | 2013-11-13
45A15T-AL226-03 | 481-13 | TENNIS S.A. | FAB | 6141013 | 45 | MLL | 13200 | 220/127 | NA | DPS Y FEED THRUE | 47 | 2013-11-21 | 2013-11-19 | 2013-10-29 | 2013-10-29 | 2013-11-12 | OK | 2013-11-12 | 2013-11-08 | 2013-11-12 | 2013-11-15 | 2013-11-19
45H1TAL480-214-04 | 482-13 | AGGREKO COLOMBIA S.A.S | FAB | 6151013 | 45 | SCC | 480 | 208/120 | IP54 | NA | 47 | 2013-11-21 | 2013-11-13 | 2013-10-29 | 2013-10-29 | 2013-11-02 | OK | 2013-11-12 | 2013-11-18 | NA | NA | 2013-11-13
45H15T-AL214-01 | 411-13 | INSTALACIONES ELECTRICAS HCR E.U. | CPL | 6161013 | 45 | SCS | 13200 | 208/120 | NSO 4330812 - CAMBIO DE PLACA | NA | 43 | 2013-10-24 | 2013-10-23 | NA | NA | OK | OK | OK | OK | OK | OK | 2013-10-23
1000H13.8TAL452-03 | 486-13 | REDES Y PROYECTOS DE ENERGIA S.A. | FAB | 6171013 | 1000 | SCS | 13800 | 440/254 | NA | TERMOMETRO Y VENTILACION FORZADA | 46 | 2013-11-15 | 2013-11-18 | 2013-10-30 | 2013-10-31 | 2013-11-08 | OK | 2013-11-15 | 2013-11-18 | NA | NA | 2013-11-18
400H13.2T-AL226-04 | 491-13 | MTY INGENIERIA SAS | FAB | 6181013 | 400 | SCS | 13200 | 220/127 | NA | NA | 48 | 2013-11-28 | 2013-11-20 | 2013-10-29 | 2013-10-28 | 2013-11-07 | OK | 2013-11-18 | 2013-11-19 | NA | NA | 2013-11-20
300H36TAL452-K9-01 | 492-13 | TECNOQUIMICAS | FAB | 6191013 | 300 | SCS | 34500 | 440/254 | FACTOR K 9 | NA | 52 | 2013-12-23 | 2013-11-26 | 2013-11-05 | 2013-11-06 | 2013-11-18 | 2013-11-21 | 2013-11-25 | 2013-11-12 | NA | NA | 2013-11-26
112.5H1TAL460-226-02 | 492-13 | TECNOQUIMICAS | FAB | 6201013 | 112.5 | SCC | 460 | 220/127 | IP20 | NA | 47 | 2013-11-23 | 2013-11-15 | 2013-11-01 | 2013-11-01 | 2013-11-12 | 2013-11-12 | 2013-11-13 | 2013-11-13 | NA | NA | 2013-11-15
225A13.2T-AL214-07 | 471-13 | JORGE CONDE SANTOS-INGENIERO ELECTRICISTA | FAB | 6211013 | 225 | MLL | 13200 | 208/120 | NA | DPS Y FEED THRUE | 47 | 2013-11-23 | 2013-11-20 | 2013-10-30 | 2013-11-01 | 2013-11-05 | 2013-11-05 | 2013-11-07 | 2013-11-07 | 2013-11-21 | 2013-11-19 | 2013-11-20
150A11.4T-AL214-04 | 532-13 | CONSTRUCTORA BOLIVAR BOGOTA S.A. | FAB | 6221013 | 150 | RDC | 11400 | 208/120 | NA | DPS, FEED THRUE Y ELSP | 51 | 2013-12-19 | 2013-11-15 | 2013-10-25 | 2013-10-25 | 2013-11-01 | 2013-11-01 | 2013-11-06 | 2013-11-06 | 2013-11-14 | 2013-11-14 | 2013-11-15
225A15T-AL214-06 | 495-13 | COMERCIALIZADORA UNIVERSO ELECTRICO | FAB | 6231013 | 225 | RDC | 11400 | 208/120 | NA | NA | 47 | 2013-11-23 | 2013-11-21 | 2013-10-26 | 2013-10-26 | 2013-11-08 | OK | 2013-11-08 | 2013-11-08 | 2013-11-18 | 2013-11-20 | 2013-11-21
150A13.2T-AL492-03 | 501-13 | HERNANDO MENDEZ | FAB | 6241013 | 150 | CNV | 13200 | 480/277 | NA | NA | 47 | 2013-11-23 | 2013-11-22 | 2013-11-07 | 2013-11-07 | 2013-11-16 | OK | 2013-11-18 | 2013-11-18 | 2013-11-22 | 2013-11-20 | 2013-11-22
30H1TAL440-214-03 | 497-13 | FACELCO S.A.S. | FAB | 6251013 | 30 | SCS | 440 | 208/120 | NA | NA | 48 | 2013-11-27 | 2013-11-20 | 2013-11-05 | 2013-11-05 | 2013-11-08 | 2013-11-14 | 2013-11-19 | 2013-11-25 | NA | NA | 2013-11-20
75A15T-AL214-03 | 498-13 | TRAVESA SAS | FAB | 6261013 | 75 | CNV | 11400 | 208/120 | NA | NA | 48 | 2013-11-27 | 2013-11-20 | 2013-11-05 | 2013-11-05 | 2013-11-14 | 2013-11-12 | 2013-11-15 | 2013-11-15 | 2013-11-26 | 2013-11-19 | 2013-11-20
30A15TAL214-02 | 499-13 | ARTURO RAMIREZ | FAB | 6271013 | 30 | CNV | 11400 | 208/120 | NA | NA | 48 | 2013-11-27 | 2013-11-20 | 2013-11-05 | 2013-11-06 | 2013-11-15 | 2013-11-12 | 2013-11-18 | 2013-11-15 | 2013-11-27 | 2013-11-19 | 2013-11-20
150A13.2T-AL472-01 | 500-13 | FELIX TORRES Y CIA LTDA | FAB | 6281013 | 150 | CNV | 13200 | 460/265 | NA | NA | 50 | 2013-12-12 | 2013-11-26 | 2013-11-07 | 2013-11-07 | 2013-11-15 | 2013-11-21 | 2013-11-21 | 2013-11-20 | 2013-11-28 | 2013-11-25 | 2013-11-26
150A13.2T-AL472-01 | 500-13 | FELIX TORRES Y CIA LTDA | FAB | 6291013 | 150 | CNV | 13200 | 460/265 | NA | NA | 50 | 2013-12-12 | 2013-11-26 | 2013-11-07 | 2013-11-07 | 2013-11-19 | 2013-11-21 | 2013-11-21 | 2013-11-20 | 2013-11-28 | 2013-11-25 | 2013-11-26
150A13.2T-AL472-01 | 500-13 | FELIX TORRES Y CIA LTDA | FAB | 6301013 | 150 | CNV | 13200 | 460/265 | NA | NA | 50 | 2013-12-12 | 2013-11-28 | 2013-11-07 | 2013-11-07 | 2013-11-22 | 2013-11-21 | 2013-11-21 | 2013-11-20 | 2013-11-28 | 2013-11-25 | 2013-11-28
150A13.2T-AL472-01 | 500-13 | FELIX TORRES Y CIA LTDA | FAB | 6311013 | 150 | CNV | 13200 | 460/265 | NA | NA | 50 | 2013-12-12 | 2013-11-26 | 2013-11-07 | 2013-11-07 | 2013-11-19 | 2013-11-23 | 2013-11-25 | 2013-11-20 | 2013-11-29 | 2013-11-27 | 2013-11-26
225A13.2TAL-472-01 | 500-13 | FELIX TORRES Y CIA LTDA | FAB | 6321013 | 225 | CNV | 13200 | 460/265 | NA | NA | 50 | 2013-12-12 | 2013-11-25 | 2013-11-08 | 2013-11-12 | 2013-11-16 | OK | 2013-11-18 | 2013-11-19 | 2013-11-29 | 2013-11-22 | 2013-11-25
400A13.2T-AL492-02 | 502-13 | EMPRESA DE SERVICIOS INTEGRALES DE INGENIERIA Y CONSTRUCCION EMSIC | FAB | 6331013 | 400 | RDC | 13200 | 480/277 | NA | NA | 49 | 2013-12-03 | 2013-11-26 | 2013-11-07 | 2013-11-08 | 2013-11-18 | OK | 2013-11-19 | 2013-11-19 | 2013-11-27 | 2013-11-22 | 2013-11-26
150A480T-AL226-01 | 502-13 | EMPRESA DE SERVICIOS INTEGRALES DE INGENIERIA Y CONSTRUCCION EMSIC | FAB | 6341013 | 150 | CNV | 480 | 220/127 | CAJA PROTECTORA EN PASATAPAS | NA | 49 | 2013-12-03 | 2013-11-25 | 2013-11-08 | 2013-11-08 | 2013-11-15 | OK | 2013-11-18 | 2013-11-19 | 2013-11-27 | 2013-11-22 | 2013-11-25
ES600A-1D600A-02 | 504-13 | COMERCIALIZADORA UNIVERSO ELECTRICO | FAB | 6351013 | 3 VIAS | CJM | 600/600 | 600 | NA | NA | 48 | 2013-11-29 | 2013-11-22 | NA | 2013-11-06 | NA | NA | NA | NA | 2013-12-02 | 2013-11-21 | 2013-11-22
45H11.4T-AL214-02 | 494-13 | INTERMONTAJES BARRERA LTDA | FAB | 6361013 | 45 | SCS | 11400 | 208/120 | NA | NA | 48 | 2013-11-30 | 2013-11-25 | 2013-11-12 | 2013-11-12 | 2013-11-21 | 2013-11-15 | 2013-11-22 | 2013-11-27 | NA | NA | 2013-11-25
CRT-1250-13200-214-01 | 485-13 | REDES Y PROYECTOS DE ENERGIA S.A. | FAB | 6371113 | 1250 | CRT | 13200 | 208/120 | SOLO FABRICAR NUCLEO Y CULATAS | TERMOMETRO | 49 | 2013-12-04 | 2014-01-17 | 2013-12-16 | 2013-12-16 | 2014-01-27 | OK | 2014-01-27 | OK | NA | NA | 2014-01-28
CRT-500-13200-452-01 | 485-13 | REDES Y PROYECTOS DE ENERGIA S.A. | FAB | 6381113 | 500 | CRT | 13200 | 440/254 | SOLO FABRICAR NUCLEO Y CULATAS | TERMOMETRO | 49 | 2013-12-04 | 2014-01-17 | 2013-12-16 | 2013-12-17 | 2014-01-27 | OK | 2014-01-28 | OK | NA | NA | 2014-01-30
CRT-225-13200-214-01 | 485-13 | REDES Y PROYECTOS DE ENERGIA S.A. | FAB | 6391113 | 225 | CRT | 13200 | 208/120 | SOLO FABRICAR NUCLEO Y CULATAS | TERMOMETRO | 49 | 2013-12-04 | 2014-01-17 | 2013-11-30 | 2013-12-02 | 2014-01-27 | OK | 2014-01-29 | 2014-01-24 | NA | NA | 2014-01-31
CRT-800-13200-214-01 | 485-13 | REDES Y PROYECTOS DE ENERGIA S.A. | FAB | 6401113 | 800 | CRT | 13200 | 208/120 | SOLO FABRICAR NUCLEO Y CULATAS | TERMOMETRO | 49 | 2013-12-04 | 2014-01-17 | 2013-12-16 | 2013-12-16 | 2014-01-27 | OK | 2014-01-30 | 2014-01-28 | NA | NA | 2014-01-31
CRT-400-13200-452-01 | 485-13 | REDES Y PROYECTOS DE ENERGIA S.A. | FAB | 6411113 | 400 | CRT | 13200 | 440/254 | SOLO FABRICAR NUCLEO Y CULATAS | TERMOMETRO | 49 | 2013-12-04 | 2014-01-17 | 2013-12-16 | 2013-12-17 | 2014-01-27 | OK | 2014-01-31 | 2014-01-24 | NA | NA | 2014-02-03
R-3-500 | 485-13 | REDES Y PROYECTOS DE ENERGIA S.A. | CPL | 6421113 | 500 | CRT | 13200 | 208/120 | NSO 044860 - CAMBIO DE PLACA | TERMOMETRO | 49 | 2013-12-04 | 2013-11-22 | NA | NA | OK | OK | OK | OK | NA | NA | 2013-11-22
225H1TAL440-214-02 | 485-13 | REDES Y PROYECTOS DE ENERGIA S.A. | FAB | 6431113 | 225 | SCS | 440 | 208/120 | NA | NA | 49 | 2013-12-01 | 2013-11-21 | 2013-11-07 | 2013-11-07 | OK | 2013-11-14 | 2013-11-15 | 2013-11-19 | NA | NA | 2013-11-21
225H1TAL440-214-02 | 485-13 | REDES Y PROYECTOS DE ENERGIA S.A. | FAB | 6441113 | 225 | SCS | 440 | 208/120 | NA | NA | 49 | 2013-12-01 | 2013-11-21 | 2013-11-07 | 2013-11-07 | OK | 2013-11-14 | 2013-11-15 | 2013-11-19 | NA | NA | 2013-11-21
300H440T-AL13.2-01 | 503-13 | CONTROLES Y AUTOMATIZACION S.A.S. | FAB | 6451113 | 300 | SCS | 440 | 13200/7620 | NA | NA | 49 | 2013-12-07 | 2013-12-02 | 2013-11-13 | 2013-11-14 | 2013-11-22 | 2013-11-22 | 2013-11-27 | OK | NA | NA | 2013-12-02
75H15TAL214-02 | 508-13 | UNELEC | FAB | 6461113 | 75 | SCS | 11400 | 208/120 | NA | NA | 48 | 2013-11-28 | 2013-11-27 | 2013-11-13 | 2013-11-13 | 2013-11-22 | 2013-11-21 | OK | 2013-11-20 | NA | NA | 2013-11-27
112H13.2TAL214-02 | 505-13 | VHZ INGENIERIA SAS | FAB | 6471113 | 112.5 | SCS | 13200 | 208/120 | NA | SOPORTE PARA DPS | 49 | 2013-12-07 | 2013-11-27 | 2013-11-14 | 2013-11-14 | 2013-11-22 | 2013-11-25 | 2013-11-27 | OK | NA | NA | 2013-11-27
225A13.2T-AL214-07 | 510-13 | COINTELCO | FAB | 6481113 | 225 | RDC | 13200 | 208/120 | NA | DPS, FEED THRUE Y ELSP | 49 | 2013-12-08 | 2013-11-29 | 2013-11-13 | 2013-11-13 | 2013-11-21 | 2013-11-21 | OK | OK | 2013-11-27 | 2013-11-28 | 2013-11-29
225A13.2T-AL214-07 | 510-13 | COINTELCO | FAB | 6491113 | 225 | RDC | 13200 | 208/120 | NA | DPS, FEED THRUE Y ELSP | 49 | 2013-12-08 | 2013-11-28 | 2013-11-13 | 2013-11-13 | 2013-11-22 | 2013-11-21 | OK | OK | 2013-11-26 | 2013-11-27 | 2013-11-28
225A13.2T-AL214-07 | 510-13 | COINTELCO | FAB | 6501113 | 225 | RDC | 13200 | 208/120 | NA | DPS, FEED THRUE Y ELSP | 49 | 2013-12-08 | 2013-11-29 | 2013-11-13 | 2013-11-13 | 2013-11-26 | 2013-11-25 | OK | OK | 2013-11-27 | 2013-11-28 | 2013-11-29
520AUT-PST-480-01 | 512-13 | GE OIL & GAS | FAB | 6511113 | 520 | PST | 480 | 497/497 | AUTOTRAFO HEX. DE 12 PULSOS VSD DESPLAZ. DE FASES +15° Y -15° CON RESPECTO A LAS FASES DE ENTRADA. | TERMOMETRO DE ACEITE SIN CONTACTOS Y NIVEL MAGNETICO SIN CONTACTOS | 49 | 2013-12-02 | 2013-11-29 | 2013-11-13 | 2013-11-13 | 2013-11-20 | 2013-11-23 | OK | OK | 2013-11-28 | 2013-11-29 | 2013-11-29
520AUT-PST-480-01 | 512-13 | GE OIL & GAS | FAB | 6521113 | 520 | PST | 480 | 497/497 | AUTOTRAFO HEX. DE 12 PULSOS VSD DESPLAZ. DE FASES +15° Y -15° CON RESPECTO A LAS FASES DE ENTRADA. | TERMOMETRO DE ACEITE SIN CONTACTOS Y NIVEL MAGNETICO SIN CONTACTOS | 50 | 2013-12-12 | 2013-12-03 | 2013-11-13 | 2013-11-13 | 2013-11-20 | 2013-11-25 | OK | OK | 2013-11-28 | 2013-11-28 | 2013-12-03
100A6.9T-AL226-01 | 470-13 | TELELECTRICOS LTDA | FAB | 6531113 | 100 | CNV | 6900 | 220/127 | NA | NA | 50 | 2013-12-12 | 2013-12-03 | 2013-11-18 | 2013-11-18 | 2013-11-27 | 2013-11-28 | OK | OK | 2013-11-29 | 2013-12-02 | 2013-12-03
45H1TAL440-214-02 | 547-13 | MONTAJES Y SERVICIOS | FAB | 6541113 | 45 | SCS | 440 | 208/120 | NA | NA | 50 | 2013-12-14 | 2013-11-28 | 2013-11-15 | 2013-11-16 | 2013-11-22 | OK | 2013-11-28 | 2013-11-22 | NA | NA | 2013-11-28
400H1TAL440-214-02 | 513-13 | REDES Y PROYECTOS DE ENERGIA S.A. | FAB | 6551113 | 400 | SCC | 440 | 208/120 | IP20 | TERMOMETRO | 48 | 2013-11-27 | 2013-12-13 | 2013-11-15 | 2013-11-18 | 2013-11-22 | OK | 2013-11-29 | 2013-11-28 | NA | NA | 2013-12-04
100A6.9T-AL226-01 | 470-13 | TELELECTRICOS LTDA | FAB | 6561113 | 100 | CNV | 6900 | 220/127 | NA | NA | 50 | 2013-12-12 | 2013-12-04 | 2013-11-18 | 2013-11-18 | 2013-11-28 | OK | OK | OK | 2013-12-02 | 2013-12-03 | 2013-12-04
112.5A15T-AL214-03 | 517-13 | ALVARO GOMEZ | FAB | 6571113 | 112.5 | RDC | 13200 | 208/120 | NA | NA | 49 | 2013-12-04 | 2013-12-03 | 2013-11-18 | 2013-11-18 | 2013-11-22 | OK | 2013-11-27 | 2013-11-26 | 2013-11-29 | 2013-12-02 | 2013-12-03
150A13.2T-AL214-05 | 515-13 | FACELCO S.A.S. | FAB | 6581113 | 150 | RDC | 13200 | 208/120 | NA | NA | 49 | 2013-12-04 | 2013-12-03 | 2013-11-19 | 2013-11-20 | 2013-11-23 | OK | 2013-11-28 | 2013-11-27 | 2013-12-02 | 2013-12-02 | 2013-12-03
300H13.2T-AL452-03 | 507-13 | DISTRIBUCIONES Y SUBESTACIONES SAS | FAB | 6591113 | 300 | SCS | 13200 | 440/254 | NA | NA | 50 | 2013-12-14 | 2013-12-02 | 2013-11-18 | 2013-11-18 | 2013-11-26 | OK | 2013-11-29 | 2013-11-27 | NA | NA | 2013-12-02
300H13.2T-AL452-03 | 507-13 | DISTRIBUCIONES Y SUBESTACIONES SAS | FAB | 6601113 | 300 | SCS | 13200 | 440/254 | NA | NA | 50 | 2013-12-14 | 2013-12-04 | 2013-11-18 | 2013-11-18 | 2013-11-26 | OK | 2013-12-03 | 2013-11-27 | NA | NA | 2013-12-04
400H13.2T-AL452-03 | 507-13 | DISTRIBUCIONES Y SUBESTACIONES SAS | FAB | 6611113 | 400 | SCS | 13200 | 440/254 | NA | NA | 50 | 2013-12-14 | 2013-12-14 | 2013-11-20 | 2013-11-21 | 2013-11-27 | 2013-12-04 | 2013-12-10 | 2013-12-06 | NA | NA | 2013-12-12
150A440T-AL226-01 | 522-13 | MILEM LTDA | FAB | 6621113 | 150 | CNV | 440 | 220/127 | CAJA PROTECTORA EN PASATAPAS | NA | 50 | 2013-12-15 | 2013-12-05 | 2013-11-20 | 2013-11-22 | 2013-11-27 | OK | OK | 2013-12-02 | 2013-12-03 | 2013-12-04 | 2013-12-05
400A13.2T-AL452-01 | 522-13 | MILEM LTDA | FAB | 6631113 | 400 | RDC | 13200 | 440/254 | NA | DPS, FEED THRUE Y ELSP | 50 | 2013-12-15 | 2013-12-09 | 2013-11-21 | 2013-11-25 | 2013-11-29 | OK | 2013-12-03 | 2013-12-03 | 2013-12-04 | 2013-10-06 | 2013-12-09
1000A11.4TAL226-452-01 | 520-13 | CRISTALES TEMPLADOS LATORRE SAS | FAB | 6641113 | 1000 | CNV | 11400 | 440-220 | TRIDEVANADO 900 KVA A 440/254 Y 100 KVA A 220/127 | NA | 50 | 2013-12-15 | 2013-12-15 | 2013-11-22 | 2013-11-25 | 2013-12-04 | OK | 2013-12-04 | 2013-12-04 | 2013-12-09 | 2013-12-09 | 2013-12-11
225H15T-AL226-01 | 519-13 | ENERGIZAR | FAB | 6651113 | 225 | SCS | 13200 | 220/127 | NA | NA | 50 | 2013-12-15 | 2013-12-05 | 2013-11-21 | 2013-11-21 | 2013-11-27 | OK | 2013-12-04 | 2013-11-29 | NA | NA | 2013-12-05
630H13.2T-AL226-03 | 523-13 | DIF COMPANY LTDA | FAB | 6661113 | 630 | SCS | 13200 | 220/127 | NA | NA | 50 | 2013-12-15 | 2013-12-15 | 2013-11-25 | 2013-11-26 | 2013-12-05 | 2013-12-05 | 2013-12-13 | 2013-12-10 | NA | NA | 2013-12-17
20H1TCu-440-226-01 | 511-13 | HZ INGENIERIA Y DISEÑOS | FAB | 6671113 | 20 | SCC | 440 | 220/127 | IP20 | BREAKERS POR PRIMARIO Y SECUNDARIO | 50 | 2013-12-15 | 2013-12-10 | 2013-11-22 | 2013-11-22 | 2013-11-29 | OK | 2013-12-03 | 2013-12-02 | NA | NA | 2013-12-10
45H13.2T-AL214-03 | 516-13 | NILE INGENIERIA Y CIA LTDA | FAB | 6681113 | 45 | SCS | 13200 | 208/120 | NA | NA | 51 | 2013-12-18 | 2013-12-05 | 2013-11-21 | 2013-11-21 | 2013-11-29 | OK | 2013-12-05 | 2013-12-03 | NA | NA | 2013-12-05
300H13.2T-AL214-05 | 528-13 | FELIX TORRES Y CIA LTDA | FAB | 6691113 | 300 | SCS | 13200 | 208/120 | NA | NA | 49 | 2013-12-04 | 2013-12-04 | 2013-11-21 | 2013-11-21 | 2013-11-27 | OK | 2013-11-30 | 2013-11-28 | NA | NA | 2013-12-04
150A11.4T-AL214-06 | 531-13 | ELECTRICAS LAC LTDA | FAB | 6701113 | 150 | CNV | 11400 | 208/120 | NA | NA | 50 | 2013-12-15 | 2013-12-15 | 2013-11-26 | 2013-11-27 | 2013-11-29 | 2013-12-02 | 2013-12-06 | 2013-12-05 | 2013-12-10 | 2013-12-11 | 2013-12-12
630A11.4T-AL214-06 | 526-13 | ELECTRICAS LAC LTDA | FAB | 6711113 | 630 | CNV | 11400 | 208/120 | NA | NA | 51 | 2013-12-19 | 2013-12-19 | 2013-11-27 | 2013-11-29 | 2013-12-10 | 2013-12-06 | 2013-12-11 | 2013-12-11 | 2013-12-13 | 2013-12-13 | 2013-12-16
630H13.2T-AL214-05 | 529-13 | MONTAJES ELECTRICOS INDUSTRIALES Y CIA LTDA | FAB | 6721113 | 630 | SCS | 13200 | 208/120 | NA | NA | 51 | 2013-12-19 | 2013-12-19 | 2013-11-28 | 2013-11-29 | 2013-12-05 | 2013-12-05 | 2013-12-12 | 2013-12-10 | NA | NA | 2013-12-13
150A11.4T-AL214-06 | 545-13 | OBSYREDES | FAB | 6731113 | 150 | RDC | 11400 | 208/120 | NA | DPS Y FEED THRUE | 52 | 2013-12-26 | 2013-12-26 | 2013-11-26 | 2013-11-27 | 2013-12-02 | 2013-12-02 | 2013-12-09 | 2013-12-06 | 2013-12-12 | 2013-12-12 | 2013-12-13
225A13.2T-AL226-04 | 533-13 | JV DESINGELECT LTDA | FAB | 6741113 | 225 | RDC | 13200 | 220/127 | NA | NA | 51 | 2013-12-20 | 2013-12-09 | 2013-11-26 | 2013-11-26 | 2013-12-02 | 2013-12-02 | 2013-12-04 | 2013-12-04 | 2013-12-06 | 2013-12-06 | 2013-12-09
225A13.2T-AL226-04 | 533-13 | JV DESINGELECT LTDA | FAB | 6751113 | 225 | RDC | 13200 | 220/127 | NA | NA | 51 | 2013-12-20 | 2013-12-10 | 2013-11-26 | 2013-11-26 | 2013-12-03 | 2013-12-04 | 2013-12-05 | 2013-12-04 | 2013-12-09 | 2013-12-09 | 2013-12-10
225A13.2T-AL214-07 | 533-13 | JV DESINGELECT LTDA | FAB | 6761113 | 225 | RDC | 13200 | 208/120 | NA | NA | 51 | 2013-12-20 | 2013-12-20 | 2013-11-26 | 2013-11-26 | 2013-12-03 | 2013-12-04 | 2013-12-06 | 2013-12-04 | 2013-12-10 | 2013-12-09 | 2013-12-12
ES200-01 | 537-13 | JICEL | FAB | 6771113 | 2 VIAS | CJM | 200 | 200 | NA | NA | 49 | 2013-12-06 | 2013-12-06 | NA | 2013-11-27 | NA | NA | NA | NA | 2013-12-09 | 2013-12-09 | 2013-12-10
150H11.4TAL214-03 | 535-13 | REDES Y DISEÑOS S.A.S | FAB | 6781113 | 150 | SCS | 11400 | 208/120 | NA | NA | 51 | 2013-12-21 | 2013-12-10 | 2013-11-25 | 2013-11-26 | 2013-11-29 | 2013-12-03 | 2013-12-09 | 2013-12-05 | NA | NA | 2013-12-10
30H1TAL-440-214-BP-01 | 536-13 | FACELCO S.A.S. | FAB | 6791113 | 30 | SCS | 440 | 208/120 | AHORRADOR 15/15 | NA | 7 | 2014-02-15 | 2014-02-15 | 2013-12-02 | 2013-12-02 | OK | OK | OK | OK | NA | NA | 2014-02-21
45H1TAL440-214-BP-01 | 536-13 | FACELCO S.A.S. | FAB | 6801113 | 45 | SCS | 440 | 208/120 | AHORRADOR 15/15 | NA | 7 | 2014-02-15 | 2014-02-15 | 2013-12-02 | 2013-12-02 | OK | OK | OK | OK | NA | NA | 2014-02-21
50H1T-AL440-214-BP-01 | 536-13 | FACELCO S.A.S. | FAB | 6811113 | 50 | SCS | 440 | 208/120 | AHORRADOR 15/15 | NA | 7 | 2014-02-15 | 2014-02-15 | 2013-11-29 | 2013-11-30 | OK | OK | OK | OK | NA | NA | 2014-02-25
50H1T-AL440-214-BP-01 | 536-13 | FACELCO S.A.S. | FAB | 6821113 | 50 | SCS | 440 | 208/120 | AHORRADOR 15/15 | NA | 7 | 2014-02-15 | 2014-02-15 | 2013-11-29 | 2013-11-30 | OK | OK | OK | OK | NA | NA | 2014-02-25
60H1T-AL440-214-BP-01 | 536-13 | FACELCO S.A.S. | FAB | 6831113 | 60 | SCS | 440 | 208/120 | AHORRADOR 15/15 | NA | 3 | 2014-01-15 | 2014-01-15 | 2013-11-28 | 2013-11-28 | OK | 2013-12-06 | OK | OK | NA | NA | 2013-12-11
60H1T-AL440-214-BP-01 | 536-13 | FACELCO S.A.S. | FAB | 6841113 | 60 | SCS | 440 | 208/120 | AHORRADOR 15/15 | NA | 3 | 2014-01-15 | 2014-01-15 | 2013-11-28 | 2013-11-28 | OK | 2013-12-06 | OK | OK | NA | NA | 2013-12-12
60H1T-AL440-214-BP-01 | 536-13 | FACELCO S.A.S. | FAB | 6851113 | 60 | SCS | 440 | 208/120 | AHORRADOR 15/15 | NA | 3 | 2014-01-15 | 2014-01-15 | 2013-11-28 | 2013-11-28 | OK | OK | OK | OK | NA | NA | 2013-12-13
60H1T-AL440-214-BP-01 | 536-13 | FACELCO S.A.S. | FAB | 6861113 | 60 | SCS | 440 | 208/120 | AHORRADOR 15/15 | NA | 3 | 2014-01-15 | 2014-01-15 | 2013-11-28 | 2013-11-28 | OK | OK | OK | OK | NA | NA | 2013-12-16
60H1T-AL440-214-BP-01 | 536-13 | FACELCO S.A.S. | FAB | 6871113 | 60 | SCS | 440 | 208/120 | AHORRADOR 15/15 | NA | 3 | 2014-01-15 | 2014-01-15 | 2013-11-28 | 2013-11-28 | OK | OK | OK | OK | NA | NA | 2013-12-16
60H1T-AL440-214-BP-01 | 536-13 | FACELCO S.A.S. | FAB | 6881113 | 60 | SCS | 440 | 208/120 | AHORRADOR 15/15 | NA | 3 | 2014-01-15 | 2014-01-15 | 2013-11-28 | 2013-11-28 | OK | OK | OK | OK | NA | NA | 2013-12-20
60H1T-AL440-214-BP-01 | 536-13 | FACELCO S.A.S. | FAB | 6891113 | 60 | SCS | 440 | 208/120 | AHORRADOR 15/15 | NA | 3 | 2014-01-15 | 2014-01-15 | 2013-11-28 | 2013-11-28 | OK | OK | OK | OK | NA | NA | 2013-12-20
60H1T-AL440-214-BP-01 | 536-13 | FACELCO S.A.S. | FAB | 6901113 | 60 | SCS | 440 | 208/120 | AHORRADOR 15/15 | NA | 3 | 2014-01-15 | 2014-01-15 | 2013-11-28 | 2013-11-28 | OK | OK | 2014-01-10 | OK | NA | NA | 2014-01-13
60H1T-AL440-214-BP-01 | 536-13 | FACELCO S.A.S. | FAB | 6911113 | 60 | SCS | 440 | 208/120 | AHORRADOR 15/15 | NA | 7 | 2014-02-15 | 2014-02-15 | 2013-11-28 | 2013-11-28 | OK | OK | OK | OK | NA | NA | 2014-02-17
60H1T-AL440-214-BP-01 | 536-13 | FACELCO S.A.S. | FAB | 6921113 | 60 | SCS | 440 | 208/120 | AHORRADOR 15/15 | NA | 7 | 2014-02-15 | 2014-02-15 | 2013-11-28 | 2013-11-28 | OK | OK | OK | OK | NA | NA | 2014-02-14
60H1T-AL440-214-BP-01 | 536-13 | FACELCO S.A.S. | FAB | 6931113 | 60 | SCS | 440 | 208/120 | AHORRADOR 15/15 | NA | 7 | 2014-02-15 | 2014-02-15 | 2013-11-28 | 2013-11-28 | OK | OK | OK | OK | NA | NA | 2014-02-20
5000A4.16TCu34.5-01 | 487-13 | SURPETROIL SAS | FAB | 6941113 | 5000 | CNV | 4160 | 34500/19920 | VER O.F. | VER O.F. | 52 | 2013-12-23 | 2014-01-24 | 2013-11-27 | 2013-12-12 | 2013-12-23 | 2014-01-17 | 2014-01-21 | 2014-01-13 | 2014-01-24 | 2014-01-27 | 2014-01-29
5000A4.16TCu34.5-01 | 488-13 | SURPETROIL SAS | FAB | 6951113 | 5000 | CNV | 4160 | 34500/19920 | VER O.F. | VER O.F. | 52 | 2013-12-23 | 2014-01-24 | 2013-11-27 | 2013-12-12 | 2013-12-27 | 2014-01-21 | 2014-01-27 | 2014-01-13 | 2014-01-29 | 2014-02-04 | 2014-02-06
400H13.2T-AL214-04 | 538-13 | REDES Y PROYECTOS DE ENERGIA S.A. | FAB | 6961113 | 400 | SCS | 13200 | 208/120 | NA | NA | 51 | 2013-12-22 | 2013-12-22 | 2013-12-03 | 2013-12-03 | 2013-12-14 | OK | 2013-12-18 | 2013-12-13 | NA | NA | 2013-12-20
500H13.2TAL214-04 | 538-13 | REDES Y PROYECTOS DE ENERGIA S.A. | FAB | 6971113 | 500 | SCS | 13200 | 208/120 | NA | NA | 51 | 2013-12-22 | 2013-12-22 | 2013-12-04 | 2013-12-04 | 2013-12-19 | OK | 2013-12-19 | 2013-12-13 | NA | NA | 2013-12-21
520A34.5TAL492-01 | 539-13 | REDES Y PROYECTOS DE ENERGIA S.A. | FAB | 6981113 | 520 | CNV | 34500 | 480/277 | NA | NA | 51 | 2013-12-22 | 2013-12-22 | 2013-12-05 | 2013-12-06 | 2013-12-17 | OK | 2013-12-17 | 2013-12-17 | 2013-12-18 | 2013-12-20 | 2013-12-21
500H1TAL460-214-01 | 496-13 | REDES Y SERVICIOS DEL ORIENTE LTDA | FAB | 6991113 | 500 | SCS | 460 | 208/120 | NA | NA | 52 | 2013-12-25 | 2013-12-25 | 2013-12-10 | 2013-12-10 | 2013-12-21 | OK | 2013-12-23 | 2013-12-20 | NA | NA | 2013-12-27
225H11.4T-AL214-04 | 611-13 | TAYKA COLOMBIA LTDA | FAB | 7001113 | 225 | SCS | 13200 | 208/120 | NA | NA | 4 | 2014-01-24 | 2014-01-24 | 2013-11-28 | 2013-11-28 | OK | OK | 2014-02-05 | OK | NA | NA | 2014-02-10
45H1T-AL440-214-02 | 513-13 | REDES Y PROYECTOS DE ENERGIA S.A. | FAB | 7011113 | 45 | SCC | 440 | 208/120 | IP20 | TERMOMETRO | 48 | 2013-11-27 | 2013-12-13 | 2013-11-27 | 2013-11-27 | 2013-12-05 | 2013-12-04 | 2013-12-10 | 2013-12-09 | NA | NA | 2013-12-11
75H1T-AL440-214-05 | 547-13 | MONTAJES Y SERVICIOS | FAB | 7021113 | 75 | SCS | 440 | 208/120 | NA | NA | 50 | 2013-12-14 | 2013-12-14 | 2013-11-28 | 2013-11-28 | 2013-12-05 | 2013-12-06 | 2013-12-10 | 2013-12-09 | NA | NA | 2013-12-11
150A11.4T-AL214-06 | 577-13 | ELECTROILUMINACIONES CHAPINERO | FAB | 7031113 | 150 | CNV | 11400 | 208/120 | NA | NA | 52 | 2013-12-28 | 2013-12-28 | 2013-11-26 | 2013-11-27 | 2013-12-04 | 2013-12-06 | 2013-12-10 | 2013-12-09 | 2013-12-13 | 2013-12-13 | 2013-12-16
300H11.4TAL226-02 | 534-13 | ELECTRICOS INGENIERIA Y SERVICIOS LTDA | FAB | 7041113 | 300 | SCS | 11400 | 220/127 | NA | NA | 52 | 2013-12-26 | 2013-12-26 | 2013-12-06 | 2013-12-06 | 2013-12-13 | OK | 2013-12-19 | 2013-12-17 | NA | NA | 2013-12-26
2H1T-W | 540-13 | REDES Y PROYECTOS DE ENERGIA S.A. | CPL | 7051113 | 2 | SCC | 208 | 440/254 | EL WATTIO - IP20 | NA | 49 | 2013-12-02 | 2013-12-02 | NA | NA | OK | OK | OK | OK | NA | NA | 2013-12-02
75A15T-AL214-03 | 571-13 | INSTALACIONES ELECTRICAS HCR E.U. | FAB | 7061113 | 75 | MLL | 13200 | 208/120 | NA | DPS Y FEED THRUE | 51 | 2013-12-19 | 2013-12-19 | 2013-11-29 | 2013-12-06 | 2013-12-05 | 1900-05-03 | OK | OK | 2013-12-13 | 2013-12-13 | 2013-12-17
100H1TAL208-452-03 | 549-13 | REDES Y PROYECTOS DE ENERGIA S.A. | FAB | 7071113 | 100 | SCC | 208 | 440/254 | IP20 | NA | 49 | 2013-12-02 | 2013-12-16 | 2013-12-04 | 2013-12-05 | 2013-12-12 | OK | 2013-12-12 | 2013-12-13 | NA | NA | 2013-12-17
25H1TCu440-208-01 | 549-13 | REDES Y PROYECTOS DE ENERGIA S.A. | FAB | 7081113 | 25 | SCC | 440 | 208/120 | IP20 | NA | 49 | 2013-12-02 | 2013-12-16 | 2013-12-06 | 2013-12-09 | 2013-12-13 | OK | 2013-12-13 | 2013-12-13 | NA | NA | 2013-12-17
ANULADO | 549-13 | REDES Y PROYECTOS DE ENERGIA S.A. | FAB | 7091113 | 10 | SCC | 440 | 208/120 | ANULADO | ANULADO | ANU | ANU | ANU | ANU | ANU | ANU | ANU | ANU | ANU | ANU | ANU | ANU
400H1TAL208-492-01 | 550-13 | REDES Y PROYECTOS DE ENERGIA S.A. | FAB | 7101113 | 400 | SCC | 208 | 480/277 | IP20 | NA | 51 | 2013-12-16 | 2013-12-16 | 2013-12-04 | 2013-12-04 | 2013-12-14 | OK | 2013-12-14 | 1903-04-30 | NA | NA | 2013-12-18
225H13.2TAL214-04 | 541-13 | COCELEC S.A.S. | FAB | 7111113 | 225 | SCS | 13200 | 208/120 | NA | NA | 52 | 2013-12-28 | 2013-12-28 | 2013-12-02 | 2013-12-02 | 2013-12-23 | OK | 2013-12-23 | 2013-12-13 | NA | NA | 2013-12-26
75A13.2TCu452-01 | 542-13 | BORETS INTERNATIONAL LTD SUCURSAL COLOMBIA | FAB | 7121113 | 75 | RDC | 13200 | 440/254 | NA | DPS Y FEED THRUE | 51 | 2013-12-17 | 2013-12-17 | 2013-12-09 | 2013-12-10 | 2013-12-12 | OK | 2013-12-13 | 2013-12-16 | 2013-12-12 | 2013-12-13 | 2013-12-16
75H15TAL214-02 | 544-13 | COMERCIALIZADORA INTERNACIONAL EL TRIANGULO DE ORO S.A. | FAB | 7131113 | 75 | SCS | 13200 | 208/120 | NA | NA | 52 | 2013-12-27 | 2013-12-27 | 2013-11-29 | 2013-11-29 | 2013-12-17 | OK | 2013-12-18 | 2013-12-12 | NA | NA | 2013-12-19
75A15T-214-04 | 556-13 | AMAVIA | CPL | 7141113 | 75 | RDC | 11400 | 208/120 | NSO 5891012 - CAMBIO DE PLACA | NA | 52 | 2013-12-27 | 2013-12-27 | NA | NA | OK | OK | OK | OK | OK | OK | 2013-12-19
ANULADO | 557-13 | ELECTROILUMINACIONES CHAPINERO | FAB | 7151113 | 150 | SCS | 11400 | 208/120 | NA | NA | ANU | ANU | ANU | ANU | ANU | ANU | ANU | ANU | ANU | ANU | ANU | ANU
150A13.2TAL452-04 | 558-13 | FELIX TORRES Y CIA LTDA | FAB | 7161113 | 150 | CNV | 13200 | 440/254 | NA | NA | 51 | 2013-12-18 | 2013-12-18 | 2013-12-09 | 2013-12-10 | 2013-12-14 | OK | 2013-12-16 | 2013-12-16 | 2013-12-17 | 2013-12-18 | 2013-12-20
25H1TCu440-226-01 | 558-13 | FELIX TORRES Y CIA LTDA | FAB | 7171113 | 25 | SCS | 440 | 220/127 | NA | NA | 51 | 2013-12-18 | 2013-12-18 | 2013-12-06 | 2013-12-09 | 2013-12-14 | OK | 2013-12-17 | 2013-12-13 | NA | NA | 2013-12-18
300H13.2TAL226-02 | 559-13 | SUBESTACIONES Y REDES ELECTRICAS | FAB | 7181113 | 300 | SCS | 13200 | 220/127 | NA | NA | 52 | 2013-12-28 | 2013-12-28 | 2013-12-06 | 2013-12-06 | 2013-12-28 | OK | 2013-12-30 | OK | NA | NA | 2014-01-02
225A13.2T-AL226-05 | 561-13 | INGELCAS | FAB | 7191113 | 225 | RDC | 13200 | 220/127 | NA | NA | 52 | 2013-12-23 | 2013-12-23 | 2013-12-03 | 2013-12-03 | 2013-12-10 | OK | 2013-12-13 | 2013-12-13 | 2013-12-16 | 2013-12-16 | 2013-12-17
225A15T-AL226-01 | 563-13 | COINTELCO | CPL | 7201113 | 225 | CNV | 13200 | 220/127 | NSO 1890211 - CAMBIO DE PLACA | NA | 49 | 2013-12-03 | 2013-12-03 | NA | NA | OK | OK | OK | OK | OK | OK | 2013-12-03
400A11.4TAL214-04 | 562-13 | COMERCIALIZADORA UNIVERSO ELECTRICO | FAB | 7211113 | 400 | RDC | 11400 | 208/120 | NA | NA | 52 | 2013-12-29 | 2013-12-29 | 2013-12-11 | 2013-12-12 | 2013-12-23 | OK | 2013-12-23 | 2013-12-18 | 2013-12-23 | 2013-12-26 | 2013-12-27
800A34.5TCu492-K1-01 | 555-13 | PT INGENIERIA SAS | FAB | 7221213 | 800 | CNV | 34500 | 480/277 | VER O.F. | VER O.F. | 2 | 2014-01-11 | 2014-01-11 | 2013-12-12 | 2013-12-21 | 2014-01-02 | OK | 2014-01-02 | 2013-12-31 | 2014-01-14 | 2014-01-14 | 2014-01-15
112.5H1TAL-440-226-02 | 567-13 | FELIX TORRES Y CIA LTDA | FAB | 7231213 | 112.5 | SCC | 440 | 220/127 | IP20 | NA | 52 | 2013-12-28 | 2013-12-28 | 2013-12-12 | 2013-12-12 | 2013-12-19 | OK | 2013-12-19 | 2013-12-19 | NA | NA | 2013-12-21
400H13.2T-AL452-03 | 564-13 | DPM INGENIRIA S.A.S. | FAB | 7241213 | 400 | SCS | 13200 | 440/254 | NA | NA | 1 | 2014-01-02 | 2014-01-02 | 2013-12-09 | 2013-12-10 | 2014-01-02 | OK | 2014-01-03 | 2013-12-18 | NA | NA | 2014-01-08
225H1TAL440-226-01 | 564-13 | DPM INGENIRIA S.A.S. | FAB | 7251213 | 225 | SCS | 440 | 220/127 | NA | NA | 1 | 2014-01-02 | 2014-01-02 | 2013-12-13 | 2013-12-13 | 2013-12-28 | OK | 2013-12-30 | 2013-12-30 | NA | NA | 2014-01-07
630A11.4T-AL214-06 | 568-13 | NACIONAL DE ELECTRICOS HH LTDA | FAB | 7261213 | 630 | CNV | 11400 | 208/120 | NA | NA | 52 | 2013-12-28 | 2013-12-28 | 2013-12-05 | 2013-12-05 | 2013-12-30 | OK | 2013-12-30 | 2013-12-18 | 2013-12-26 | 2014-01-03 | 2014-01-07
225H11.4TAL226-02 | 569-13 | FERRE H SANCHEZ | FAB | 7271213 | 225 | SCS | 11400 | 220/127 | NA | NA | 1 | 2014-01-02 | 2014-01-02 | 2013-12-11 | 2013-12-12 | 2014-01-04 | OK | 2014-01-07 | OK | NA | NA | 2014-01-09
75H11.4TAL226-03 | 569-13 | FERRE H SANCHEZ | FAB | 7281213 | 75 | SCS | 11400 | 220/127 | NA | NA | 1 | 2014-01-02 | 2014-01-02 | 2013-12-06 | 2013-12-06 | 2013-12-27 | OK | 2014-01-07 | OK | NA | NA | 2014-01-10
112H1T-W | 435-12 | NABA LTDA | CPL | 7291213 | 112.5 | SCC | 440 | 208/120 | EL WATTIO - IP20 | NA | 49 | 2013-12-04 | 2013-12-04 | NA | NA | OK | OK | OK | OK | NA | NA | 2013-12-04
75A13.2TCu452-01 | 548-13 | GRUPO TRALEC S.A.S | FAB | 7301213 | 75 | RDC | 13200 | 208/120 | NA | NA | 51 | 2013-12-21 | 2013-12-21 | 2013-12-09 | 2013-11-30 | 2013-12-13 | OK | 2013-12-12 | 2013-12-12 | 2013-12-13 | 2014-02-01 | 2014-02-03
112.5A13.2T-AL214-04 | 571-13 | INSTALACIONES ELECTRICAS HCR E.U. | FAB | 7311213 | 112.5 | MLL | 13200 | 208/120 | NA | DPS Y FEED THRUE | 51 | 2013-12-19 | 2013-12-19 | 2013-12-10 | 2013-12-11 | 2013-12-17 | OK | 2013-12-18 | 2013-12-19 | 2013-12-19 | 2013-12-19 | 2013-12-20
150A5T-480-1100-4200-K2-01 | 004-14 | NEW LIFT SOLUTIONS BV | FAB | 7321213 | 150 | SUT | 480 | 1100/4200 | FACTOR K 2 | TERMOMETRO DE ACEITE SIN CONTACTOS Y NIVEL MAGNETICO SIN CONTACTOS | 1 | 2014-01-21 | 2014-01-21 | 2013-12-11 | 2013-12-12 | 2014-01-16 | 2014-01-15 | 2014-01-17 | OK | OK | 2014-01-20 | 2014-01-21
150A5T-480-1100-4200-K2-01 | 004-14 | NEW LIFT SOLUTIONS BV | FAB | 7331213 | 150 | SUT | 480 | 1100/4200 | FACTOR K 2 | TERMOMETRO DE ACEITE SIN CONTACTOS Y NIVEL MAGNETICO SIN CONTACTOS | 1 | 2014-01-21 | 2014-01-21 | 2013-12-11 | 2013-12-12 | 2014-01-16 | 2014-01-15 | 2014-01-17 | OK | OK | 2014-01-20 | 2014-01-21
150A5T-480-1100-4200-K2-01 | 058-14 | NEW LIFT SOLUTIONS BV | FAB | 7341213 | 150 | SUT | 480 | 1100/4200 | FACTOR K 2 | TERMOMETRO DE ACEITE SIN CONTACTOS Y NIVEL MAGNETICO SIN CONTACTOS | 8 | 2014-02-20 | 2014-02-20 | 2013-12-11 | 2013-12-12 | OK | OK | OK | OK | OK | 2014-02-20 | 2014-02-21
150A5T-480-1100-4200-K2-01 | 058-14 | NEW LIFT SOLUTIONS BV | FAB | 7351213 | 150 | SUT | 480 | 1100/4200 | FACTOR K 2 | TERMOMETRO DE ACEITE SIN CONTACTOS Y NIVEL MAGNETICO SIN CONTACTOS | 8 | 2014-02-20 | 2014-02-20 | 2013-12-11 | 2013-12-12 | OK | OK | OK | OK | OK | 2014-02-24 | 2014-02-25
150A5T-480-1100-4200-K2-01 | 058-14 | NEW LIFT SOLUTIONS BV | FAB | 7361213 | 150 | SUT | 480 | 1100/4200 | FACTOR K 2 | TERMOMETRO DE ACEITE SIN CONTACTOS Y NIVEL MAGNETICO SIN CONTACTOS | 9 | 2014-02-28 | 2014-02-28 | 2013-12-11 | 2013-12-12 | OK | OK | OK | OK | OK | 2014-02-20 | 2014-02-21
150A5T-480-1100-4200-K2-01 | 058-14 | NEW LIFT SOLUTIONS BV | FAB | 7371213 | 150 | SUT | 480 | 1100/4200 | FACTOR K 2 | TERMOMETRO DE ACEITE SIN CONTACTOS Y NIVEL MAGNETICO SIN CONTACTOS | 9 | 2014-02-28 | 2014-02-28 | 2013-12-11 | 2013-12-12 | OK | OK | OK | OK | OK | 2014-02-25 | 2014-02-26
150A5T-480-1100-4200-K2-01 | 104-14 | NEW LIFT SOLUTIONS BV | FAB | 7381213 | 150 | SUT | 480 | 1100/4200 | FACTOR K 2 | TERMOMETRO DE ACEITE SIN CONTACTOS Y NIVEL MAGNETICO SIN CONTACTOS | 12 | 2014-03-18 | 2014-03-18 | 2013-12-11 | 2013-12-12 | OK | OK | OK | OK | OK | OK | 2014-03-14
150A5T-480-1100-4200-K2-01 | 104-14 | NEW LIFT SOLUTIONS BV | FAB | 7391213 | 150 | SUT | 480 | 1100/4200 | FACTOR K 2 | TERMOMETRO DE ACEITE SIN CONTACTOS Y NIVEL MAGNETICO SIN CONTACTOS | 12 | 2014-03-18 | 2014-03-18 | 2013-12-11 | 2013-12-12 | OK | OK | OK | OK | OK | OK | 2014-03-17
112H13.2TAL226-02 | 573-13 | SIEMENS | FAB | 7401213 | 112.5 | SCS | 13200 | 220/127 | INCLUYE CELDA - IP40 | NA | 2 | 2014-01-05 | 2014-01-05 | 2013-12-17 | 2013-12-18 | 2014-01-04 | 2014-01-08 | 2014-01-10 | 2013-12-30 | NA | NA | 2014-01-13
112H13.2TAL226-02 | 573-13 | SIEMENS | FAB | 7411213 | 112.5 | SCS | 13200 | 220/127 | INCLUYE CELDA - IP40 | NA | 2 | 2014-01-05 | 2014-01-05 | 2013-12-17 | 2013-12-18 | 2014-01-04 | 2014-01-09 | 2014-01-10 | 2013-12-30 | NA | NA | 2014-01-13
15H1TCu440-226-01 | 581-13 | FELIX TORRES Y CIA LTDA | FAB | 7421213 | 15 | SCC | 440 | 220/127 | IP20 | NA | 52 | 2013-12-26 | 2013-12-26 | 2013-12-10 | 2013-12-10 | 2013-12-18 | OK | 2013-12-18 | 2013-12-19 | NA | NA | 2013-12-21
520AUT-PST-480-01 | 585-13 | GE OIL & GAS | FAB | 7431213 | 520 | PST | 480 | 497/497 | AUTOTRAFO HEX. DE 12 PULSOS VSD DESPLAZ. DE FASES +15° Y -15° CON RESPECTO A LAS FASES DE ENTRADA. | TERMOMETRO DE ACEITE SIN CONTACTOS Y NIVEL MAGNETICO SIN CONTACTOS | 53 | 2013-12-30 | 2013-12-30 | 2013-12-13 | 2013-12-14 | 2013-12-27 | OK | 2013-12-27 | OK | 2013-12-27 | 2013-12-30 | 2014-01-02
225A11.4T-AL214-08 | 586-13 | INCONELECTRIC & CIA LTDA | FAB | 7441213 | 225 | RDC | 11400 | 208/120 | NA | DPS Y FEED THRUE | 2 | 2014-01-09 | 2014-01-09 | 2013-12-17 | 2013-12-18 | 2013-12-27 | OK | 2013-12-30 | 2014-12-31 | OK | 2014-01-02 | 2014-01-03
112.5A11.4TAL214-04 | 587-13 | INCONELECTRIC & CIA LTDA | FAB | 7451213 | 112.5 | CNV | 11400 | 208/120 | NA | NA | 2 | 2014-01-09 | 2014-01-09 | 2013-12-17 | 2013-12-18 | 2013-12-30 | OK | 2014-01-02 | 2013-12-30 | OK | 2014-01-07 | 2014-01-07
75H15TAL214-02 | 589-13 | METAL ELECTRICOS MALAVER GARZON Y CIA | FAB | 7461213 | 75 | SCS | 11400 | 208/120 | NA | NA | 53 | 2013-12-30 | 2013-12-30 | 2013-12-13 | 2013-12-13 | 2013-12-20 | OK | 2013-12-30 | 2013-12-23 | NA | NA | 2014-01-02
300A15T-AL214-01 | 584-13 | JN INGENIERIA LTDA | CPL | 7471213 | 300 | CNV | 13200 | 208/120 | NSO 3010410 - CAMBIO DE PLACA | NA | 51 | 2013-12-16 | 2013-12-16 | NA | NA | OK | OK | OK | OK | OK | OK | 2013-12-13
400H11.4T-AL214-04 | 590-13 | NACIONAL DE ELECTRICOS HH LTDA | FAB | 7481213 | 400 | SCS | 11400 | 208/120 | NA | NA | 2 | 2014-01-10 | 2014-01-10 | 2013-12-18 | 2013-12-19 | 2014-01-07 | OK | OK | OK | NA | NA | 2014-01-22
400H11.4T-AL214-04 | 590-13 | NACIONAL DE ELECTRICOS HH LTDA | FAB | 7491213 | 400 | SCS | 11400 | 208/120 | NA | NA | 2 | 2014-01-10 | 2014-01-10 | 2013-12-18 | 2013-12-19 | 2014-01-14 | OK | 2014-01-16 | OK | NA | NA | 2014-01-17
400H11.4T-AL214-04 | 590-13 | NACIONAL DE ELECTRICOS HH LTDA | FAB | 7501213 | 400 | SCS | 11400 | 208/120 | NA | NA | 2 | 2014-01-10 | 2014-01-10 | 2013-12-18 | 2013-12-19 | 2014-01-21 | OK | 2014-01-24 | OK | NA | NA | 2014-01-24
300H1T-AL440-226-01 | 579-13 | IMPROCOL J&M LTDA | FAB | 7511213 | 300 | SCC | 400 | 220/127 | IP20 | NA | 2 | 2014-01-11 | 2014-01-11 | 2013-12-20 | 2013-12-20 | 2014-01-12 | OK | 2014-01-13 | OK | NA | NA | 2014-01-14
300-SUT-480-2500-5510-K2-01 | 574-13 | NEW LIFT SOLUTIONS BV | FAB | 7521213 | 300 | SUT | 480 | 2500/5500 | FACTOR K 2 | TERMOMETRO DE ACEITE SIN CONTACTOS Y NIVEL MAGNETICO SIN CONTACTOS | 6 | 2014-02-06 | 2014-02-06 | 2013-12-18 | 2013-12-19 | 2014-01-31 | 2014-01-27 | OK | OK | OK | 2014-02-06 | 2014-02-07
300-SUT-480-2500-5510-K2-01 | 574-13 | NEW LIFT SOLUTIONS BV | FAB | 7531213 | 300 | SUT | 480 | 2500/5500 | FACTOR K 2 | TERMOMETRO DE ACEITE SIN CONTACTOS Y NIVEL MAGNETICO SIN CONTACTOS | 6 | 2014-02-06 | 2014-02-06 | 2013-12-18 | 2013-12-19 | 2014-01-31 | 2014-01-27 | OK | OK | OK | 2014-02-06 | 2014-02-07
300-SUT-480-2500-5510-K2-01 | 574-13 | NEW LIFT SOLUTIONS BV | FAB | 7541213 | 300 | SUT | 480 | 2500/5500 | FACTOR K 2 | TERMOMETRO DE ACEITE SIN CONTACTOS Y NIVEL MAGNETICO SIN CONTACTOS | 7 | 2014-02-13 | 2014-02-13 | 2013-12-18 | 2013-12-19 | 2014-01-31 | 2014-01-29 | OK | OK | OK | 2014-02-12 | 2014-02-13
300-SUT-480-2500-5510-K2-01 | 574-13 | NEW LIFT SOLUTIONS BV | FAB | 7551213 | 300 | SUT | 480 | 2500/5500 | FACTOR K 2 | TERMOMETRO DE ACEITE SIN CONTACTOS Y NIVEL MAGNETICO SIN CONTACTOS | 7 | 2014-02-13 | 2014-02-13 | 2013-12-18 | 2013-12-19 | 2014-02-01 | 2014-01-29 | OK | OK | OK | 2014-02-13 | 2014-02-14
300-SUT-480-2500-5510-K2-01 | 574-13 | NEW LIFT SOLUTIONS BV | FAB | 7561213 | 300 | SUT | 480 | 2500/5500 | FACTOR K 2 | TERMOMETRO DE ACEITE SIN CONTACTOS Y NIVEL MAGNETICO SIN CONTACTOS | 8 | 2014-02-20 | 2014-02-20 | 2013-12-18 | 2013-12-19 | OK | OK | OK | OK | OK | 2014-02-18 | 2014-02-19
300-SUT-480-2500-5510-K2-01 | 574-13 | NEW LIFT SOLUTIONS BV | FAB | 7571213 | 300 | SUT | 480 | 2500/5500 | FACTOR K 2 | TERMOMETRO DE ACEITE SIN CONTACTOS Y NIVEL MAGNETICO SIN CONTACTOS | 8 | 2014-02-20 | 2014-02-20 | 2013-12-18 | 2013-12-19 | OK | OK | OK | OK | OK | 2014-02-19 | 2014-02-20
100A15M-AL240-02 | 583-13 | INGESELEC SAS | CPL | 7581213 | 100 | CNV | 13200 | 240/120 | NSO 6190911 - CAMBIO DE PLACA | NA | 51 | 2013-12-20 | 2013-12-20 | NA | 2013-12-13 | OK | OK | OK | OK | 2013-12-19 | 2013-12-20 | 2013-12-23
112.5A13.2T-AL226-02 | 592-13 | ALVARO CARJAVAL NIÑO | FAB | 7591213 | 112.5 | RDC | 13200 | 220/127 | NA | NA | 3 | 2014-01-17 | 2014-01-17 | 2013-12-18 | 2013-12-23 | 2014-01-02 | OK | OK | 2014-01-07 | 2014-01-08 | 2014-01-08 | 2014-01-10
300H13.2TAL214-08 | 588-13 | ENERGIZAR | FAB | 7601213 | 300 | SCS | 13200 | 208/120 | NA | NA | 3 | 2014-01-15 | 2014-01-15 | 2013-12-19 | 2013-12-20 | 2014-01-20 | OK | OK | OK | NA | NA | 2014-01-31
0.3H1M-W | 595-13 | FELIX TORRES Y CIA LTDA | CPL | 7611213 | 0.3 | SCS | 220 | 440 | EL WATTIO | NA | 53 | 2013-12-31 | 2013-12-31 | NA | NA | OK | OK | OK | OK | NA | NA | 2013-12-19
0.3H1M-W | 595-13 | FELIX TORRES Y CIA LTDA | CPL | 7621213 | 0.3 | SCS | 220 | 440 | EL WATTIO | NA | 53 | 2013-12-31 | 2013-12-31 | NA | NA | OK | OK | OK | OK | NA | NA | 2013-12-19
500H13.2T-AL214-04 | 598-13 | ALMACENES ÉXITO S.A. | FAB | 7631213 | 500 | SCS | 13200 | 208/120 | NA | NA | 2 | 2014-01-10 | 2014-01-10 | 2013-12-19 | 2013-12-21 | 2014-01-10 | 2014-01-11 | 1900-01-10 | OK | NA | NA | 2014-01-13
300H13.2T-AL226-02 | 576-13 | DPM INGENIRIA S.A.S. | FAB | 7641213 | 300 | SCS | 13200 | 220/127 | NA | NA | 3 | 2014-01-15 | 2014-01-15 | 2013-12-19 | 2013-12-21 | 2014-01-23 | OK | OK | OK | NA | NA | 2014-01-29
500A13.2T-AL472-01 | 565-13 | JV DESINGELECT LTDA | FAB | 7651213 | 500 | RDC | 13200 | 460/266 | NA | NA | 3 | 2014-01-17 | 2014-01-17 | 2013-12-23 | 2013-12-23 | 2014-01-13 | 2014-01-13 | 2014-01-13 | 2014-01-13 | 1900-01-14 | 2014-01-15 | 2014-01-17
300A13.2TAL226-04 | 599-13 | DPM INGENIRIA S.A.S. | FAB | 7661213 | 300 | RDC | 13200 | 220/127 | NA | NA | 3 | 2014-01-17 | 2014-01-17 | 2013-12-23 | 2013-12-23 | 2014-01-10 | 2014-01-13 | 2014-01-13 | 1900-01-12 | 1900-01-13 | 2014-01-16 | 2014-01-20
225A13.2T-AL226-05 | 597-13 | INVERSIONES AMEC SAS | FAB | 7671213 | 225 | CNV | 13200 | 220/127 | NA | NA | 52 | 2013-12-27 | 2013-12-27 | 2013-12-19 | 2013-12-19 | 2013-12-23 | 2013-12-23 | 2013-12-23 | 2013-12-23 | 2013-12-26 | 2013-12-27 | 2013-12-30
200A480T-AL226-01 | 600-13 | TRANSFORMADORES DEL CARIBE S.A. | FAB | 7681213 | 200 | CNV | 480 | 220/127 | CAJA PROTECTORA EN PASATAPAS | NA | 3 | 2014-01-17 | 2014-01-17 | 2013-12-26 | 2013-12-27 | 2014-01-17 | 2014-01-17 | 2014-01-17 | 2014-01-17 | 2014-01-20 | 2014-01-21 | 2014-01-22
150A34.5T-AL452-01 | 604-13 | FELIX TORRES Y CIA LTDA | FAB | 7691213 | 150 | RDC | 34500 | 440/254 | NA | INTERRUPTOR MAGNEX ON-OFF 2 POSICIONES 35KV - ELSP | 8 | 2014-02-07 | 2014-02-07 | 2013-12-30 | 2013-01-02 | 2014-01-21 | 2014-01-20 | OK | OK | OK | 2014-02-14 | 2014-02-17
150A34.5T-AL452-01 | 604-13 | FELIX TORRES Y CIA LTDA | FAB | 7701213 | 150 | RDC | 34500 | 440/254 | NA | INTERRUPTOR MAGNEX ON-OFF 2 POSICIONES 35KV - ELSP | 8 | 2014-02-07 | 2014-02-07 | 2013-12-30 | 2013-01-02 | 2014-01-23 | 2014-01-20 | OK | OK | OK | 2014-02-14 | 2014-02-17
75A11.4T-AL214-04 | 594-13 | GRUPO TRALEC S.A.S | FAB | 7711213 | 75 | RDC | 11400 | 208/120 | NSO 7141113 - CAMBIO DE PLACA | DPS, FEED THRUE Y ELSP | 51 | 2013-12-20 | 2013-12-20 | NA | NA | OK | OK | 2013-12-19 | 2013-12-19 | 2013-12-18 | 2013-12-20 | 2013-12-21
30H1TAL480-214-02 | 601-13 | OPTIMIZACION DE ENERGIA S.A | FAB | 7721213 | 30 | SCS | 480 | 208/120 | NA | NA | 3 | 2014-01-19 | 2014-01-19 | 2013-12-27 | 2013-12-30 | 2014-01-17 | OK | OK | OK | NA | NA | 2014-01-22
30H1TAL480-214-02 | 601-13 | OPTIMIZACION DE ENERGIA S.A | FAB | 7731213 | 30 | SCS | 480 | 208/120 | NA | NA | 3 | 2014-01-19 | 2014-01-19 | 2013-12-27 | 2013-12-30 | 2014-01-16 | OK | OK | OK | NA | NA | 2014-01-21
30H1TAL480-214-02 | 601-13 | OPTIMIZACION DE ENERGIA S.A | FAB | 7741213 | 30 | SCS | 480 | 208/120 | NA | NA | 3 | 2014-01-19 | 2014-01-19 | 2013-12-27 | 2013-12-30 | 2014-01-15 | OK | OK | OK | NA | NA | 2014-01-20
30H1TAL480-214-02 | 601-13 | OPTIMIZACION DE ENERGIA S.A | FAB | 7751213 | 30 | SCS | 480 | 208/120 | NA | NA | 3 | 2014-01-19 | 2014-01-19 | 2013-12-27 | 2013-12-30 | 2014-01-13 | OK | OK | OK | NA | NA | 2014-01-14
225H11.4TAL452-02 | 607-13 | REDES Y PROYECTOS DE ENERGIA S.A. | FAB | 7761213 | 225 | SCS | 11400 | 440/254 | NA | NA | 3 | 2014-01-13 | 2014-01-13 | 2013-01-02 | 2013-01-03 | 2014-01-10 | 2014-01-13 | 2014-01-14 | 2014-01-11 | NA | NA | 2014-01-14
45H1T-AL440-226-04 | 608-13 | REDES Y PROYECTOS DE ENERGIA S.A. | FAB | 7771213 | 45 | SCS | 440 | 220/127 | NA | NA | 3 | 2014-01-13 | 2014-01-13 | 2013-01-03 | 2013-01-03 | 2014-01-10 | 1900-01-09 | 2014-01-11 | 2014-01-11 | NA | NA | 2014-01-13
400A11.4TAL214-05 | 606-13 | REDES Y PROYECTOS DE ENERGIA S.A. | FAB | 7781213 | 400 | CNV | 11400 | 208/120 | NA | NA | 3 | 2014-01-14 | 2014-01-14 | 2013-12-27 | 2014-01-02 | 2014-01-08 | 2014-01-15 | 2014-01-15 | 2014-01-15 | 2014-01-17 | 2014-01-17 | 2014-01-20
75H1T-AL440-226-06 | 609-13 | POLYPETROL | FAB | 7791213 | 75 | SCS | 440 | 220/127 | NA | NA | 3 | 2014-01-18 | 2014-01-18 | 2013-01-03 | 2013-01-07 | 2014-01-14 | OK | OK | OK | NA | NA | 2014-01-16
30H1T-AL440-226-03 | 609-13 | POLYPETROL | FAB | 7801213 | 30 | SCS | 440 | 220/127 | NA | NA | 3 | 2014-01-18 | 2014-01-18 | 2013-01-07 | 2013-01-07 | 2014-01-15 | OK | OK | OK | NA | NA | 2014-01-16
630H4160T-AL492-01 | 605-13 | SURPETROIL SAS | FAB | 7811213 | 630 | SCC | 4160/2400 | 480/277 | CELDA TIPO INTERIOR | NA | 3 | 2014-01-18 | 2014-01-18 | 2013-01-10 | 2013-01-11 | 2014-01-22 | OK | 2014-01-31 | OK | NA | NA | 2014-02-03
45H1TCu480-214-01 | 605-13 | SURPETROIL SAS | FAB | 7821213 | 45 | SCC | 480 | 208/120 | IP20 | NA | 3 | 2014-01-18 | 2014-01-18 | 2014-01-08 | 2013-01-10 | 2014-01-17 | OK | OK | OK | NA | NA | 2014-01-24
ANULADO | 615-13 | JESUS ANTONIO FERNANDEZ | FAB | 7831213 | 1000 | SCS | 11400 | 440-220 | ANULADO | ANULADO | ANU | ANU | ANU | ANU | ANU | ANU | ANU | ANU | ANU | ANU | ANU | ANU
45H1TCu480-214-01 | 614-13 | SURPETROIL SAS | FAB | 7841213 | 45 | SCC | 480 | 208/120 | IP20 | NA | 3 | 2014-01-19 | 2014-01-19 | 2014-01-08 | 2013-01-10 | 2014-01-17 | OK | 2014-01-27 | OK | NA | NA | 2014-01-28
1250A15T-AL216-02 | 613-13 | DISICO S.A. | FAB | 7851213 | 1250 | CNV | 11400 | 208/120 | NA | NA | 3 | 2014-01-19 | 2014-01-19 | 2013-01-08 | 2013-01-09 | 2014-01-25 | 2014-01-24 | 2014-01-27 | OK | 2014-01-29 | 2014-01-30 | 2014-01-31
400A11.4TAL214-05 | 622-13 | REDES ELECTRICAS S.A. | FAB | 7861213 | 400 | CNV | 11400 | 208/120 | NA | NA | 3 | 2014-01-19 | 2014-01-19 | 2013-12-27 | 2013-01-02 | 1900-01-09 | 2014-01-15 | 2014-01-16 | OK | 2014-01-18 | 2014-01-18 | 2014-01-20
45H1T-AL440-214-02 | 575-13 | MAXIELECTRICOS | FAB | 7871213 | 45 | SCC | 440 | 208/120 | IP20 | NA | 3 | 2014-01-19 | 2014-01-19 | 2013-12-30 | 2013-12-30 | 2014-01-10 | OK | OK | OK | NA | NA | 2014-01-23
300H11.4TAL452-04 | 617-13 | METAL ELECTRICOS MALAVER GARZON Y CIA | FAB | 7881213 | 300 | SCS | 11400 | 440/254 | NA | NA | 4 | 2014-01-22 | 2014-01-22 | 2013-01-11 | 2013-01-13 | 2014-01-20 | OK | 2014-02-01 | 2014-01-27 | NA | NA | 2014-02-05
45A480TCu2400-01 | 618-13 | BASA DISEÑO | FAB | 7891213 | 45 | RDC | 480 | 2400/1385 | NA | NA | 4 | 2014-01-22 | 2014-01-22 | 2013-01-13 | 2013-01-14 | 2014-01-20 | OK | OK | OK | 2014-01-31 | 2014-02-03 | 2014-02-04
45A2400TAL214-01 | 618-13 | BASA DISEÑO | FAB | 7901213 | 45 | RDC | 2400 | 208/120 | NA | NA | 4 | 2014-01-22 | 2014-01-22 | 2013-01-14 | 2013-01-15 | 2014-01-21 | OK | OK | OK | 2014-01-29 | 2014-01-29 | 2014-01-30
25H1TCu440-208-01 | 549-13 | REDES Y PROYECTOS DE ENERGIA S.A. | FAB | 7911213 | 25 | SCC | 440 | 208/120 | IP20 | NA | 2 | 2014-01-09 | 2014-01-09 | 2013-12-27 | 2013-12-27 | OK | OK | 2014-01-08 | 2013-12-31 | NA | NA | 2014-01-09
300A13.2T-AL226-04 | 596-13 | C.I TEQUENDAMA S.A.S | FAB | 7921213 | 300 | RDC | 13200 | 220/127 | NA | DPS Y FEED THRUE | 4 | 2014-01-25 | 2014-01-25 | 2013-12-30 | 2013-01-02 | 2014-01-17 | 2014-01-17 | OK | OK | 2014-01-29 | 2014-01-29 | 2014-01-30
630H1TAL460-216-01 | 610-13 | EBINGEL S.A.S. | FAB | 7931213 | 630 | SCS | 460 | 208/120 | NA | NA | 4 | 2014-01-26 | 2014-01-26 | 2014-01-15 | 2014-01-15 | 2014-01-28 | OK | OK | OK | NA | NA | 2014-02-19
225H1TAL460-214-02 | 610-13 | EBINGEL S.A.S. | FAB | 7941213 | 225 | SCS | 460 | 208/120 | NA | NA | 4 | 2014-01-26 | 2014-01-26 | 2014-01-16 | 2014-01-17 | 2014-01-24 | OK | OK | OK | NA | NA | 2014-02-17
Formulas:
F.E.P. = [PRU.]
F.E.P. = [F.E.S.]
Note on J472: RMmartinez: FABRICADO POR EL WATTIO
Note on J473: RMmartinez: FABRICADO POR EL WATTIO
Note on M496: RMmartinez: DEMORA POR IMPORTACION DE MAGNEX
Note on J508: RMmartinez: FABRICADO POR EL WATTIO
Note on M509: RMmartinez: DEMORA POR IMPORTACION DE ACCESORIOS
Note on M524: RMmartinez: DEMORA POR IMPORTACION DE MAGNEX
Note on M537: RMmartinez: SE TUVO QUE REPARAR POR ERROR DEL CLIENTE
Note on M572: RMmartinez: PENDIETE LLEGADA DE BOBINAS DE ITALIA
Note on M573: RMmartinez: PENDIETE LLEGADA DE BOBINAS DE ITALIA
Note on M592: RMmartinez: PENDIETE LLEGADA DE BOBINAS DE ITALIA
Note on M593: RMmartinez: PENDIETE LLEGADA DE BOBINAS DE ITALIA
Note on M594: RMmartinez: PENDIETE LLEGADA DE BOBINAS DE ITALIA
Note on M595: RMmartinez: PENDIETE LLEGADA DE BOBINAS DE ITALIA
Note on M596: RMmartinez: PENDIETE LLEGADA DE BOBINAS DE ITALIA
Note on M597: RMmartinez: PENDIETE LLEGADA DE BOBINAS DE ITALIA
Note on M598: RMmartinez: PENDIETE LLEGADA DE BOBINAS DE ITALIA
Note on M601: RMmartinez: DEMORA DEL CLIENTE EN CONFIRMAR VOLTAJES
Note on M602: RMmartinez: DEMORA DEL CLIENTE EN CONFIRMAR VOLTAJES
Note on M615: RMmartinez: PENDIETE LLEGADA DE BOBINAS DE ITALIA
Note on M641: RMmartinez: PENDIETE LLEGADA DE BOBINAS DE ITALIA
Note on M642: RMmartinez: PENDIETE LLEGADA DE BOBINAS DE ITALIA
Note on M643: RMmartinez: PENDIETE LLEGADA DE BOBINAS DE ITALIA
Note on M644: RMmartinez: PENDIETE LLEGADA DE BOBINAS DE ITALIA
Note on M645: RMmartinez: PENDIETE LLEGADA DE BOBINAS DE ITALIA
Note on M659: RMmartinez: CLIENTE PIDIO CUBICULO Y TERMOMETRO
Note on M698: RMmartinez: FUE VENDIDA A 60 DIAS Y NO A 30
Note on M699: RMmartinez: FUE VENDIDA A 60 DIAS Y NO A 30
Note on M705: RMmartinez: CLIENTE PIDIO CUBICULO Y TERMOMETRO
Note on J709: RMmartinez: FABRICADO POR EL WATTIO
Note on J733: RMmartinez: FABRICADO POR EL WATTIO
Note on J765: RMmartinez: FABRICADO POR EL WATTIO
Note on J766: RMmartinez: FABRICADO POR EL WATTIO

## 2014
|  | PROGRAMACION DE ORDENES DE PRODUCCION | [11 empty] | CODIGO: |  | R079
[14 empty] | VERSION: |  | 1
[14 empty] | PAGINA: |  | 1
DISEÑO | O.P. | CLIENTE | LABOR | SERIE | KVA | TIPO | V.P. | V.S. | OBSERVACIONES | ACCESORIOS | SM. | F.E.S. | F.E.P. | D.E. | D.M | B.B. | N.C. | A./R. | ENS. | B/C | TK | ENC. | PRU.
225H13.2TAL226-02 | 623-13 | SAB MILLER | FAB | 10114 | 225 | SCS | 13200 | 220/127 | SE VA A TOMAR EL TRAFO 6651113 DE ENERGIZAR | NA | 4 | 2014-01-24 | 2014-01-24 | 2014-01-10 | 2014-01-10 | 2014-01-22 | OK | OK | 2014-02-10 | OK | NA | NA | 2014-02-13 | CNV | CONVENCIONAL | FAB | FABRICAR
400A11.4T-AL214-05 | 543-13 | MAXIELECTRICOS | FAB | 20114 | 400 | CNV | 11400 | 208/120 | NA | NA | 4 | 2014-01-24 | 2014-01-24 | 2014-01-03 | 2014-02-03 | 2014-01-14 | OK | 2014-01-17 | 2014-01-18 | OK | 2014-01-17 | 2014-01-21 | 2014-01-22 | SCC | SECO CON CUBICULO | ALQ | ALQUILER
1000H11.4TAL213-456-01 | 621-13 | INDUSTRIAS ELECTRO MECANICA INELMEC SAS | FAB | 30114 | 1000 | SCS | 11400 | 440-208 | TRIDEVANADO 700 KVA A 440/254 Y 300 KVA A 208/120 | NA | 6 | 2014-02-05 | 2014-02-05 | 2014-01-20 | 2014-01-21 | OK | OK | OK | 2014-02-13 | OK | NA | NA | 2014-02-14 | SCS | SECO SIN CUBICULO | ACC | ACCESORIOS
ES600A-2D200A-02 | 621-13 | INDUSTRIAS ELECTRO MECANICA INELMEC SAS | FAB | 40114 | 4 VIAS | CJM | 600/600 | 200/200 | NA | NA | 6 | 2014-02-05 | 2014-02-05 | NA | 2014-01-07 | NA | NA | NA | NA | NA | 2014-02-13 | 2014-02-17 | 2014-02-20 | RDC | PEDESTAL RADIAL | CUB | CUBICULO
ES600A-2D200A-02 | 621-13 | INDUSTRIAS ELECTRO MECANICA INELMEC SAS | FAB | 50114 | 4 VIAS | CJM | 600/600 | 200/200 | NA | NA | 6 | 2014-02-05 | 2014-02-05 | NA | 2014-01-07 | NA | NA | NA | NA | NA | 2014-02-12 | 2014-02-19 | 2014-02-20 | MLL | PEDESTAL MALLA | PRB | PRUEBAS
1000A11.4T-AL452-04 | 001-14 | SPUMBOND DE COLOMBIA S.A.S | FAB | 60114 | 1000 | CNV | 11400 | 440/254 | NA | NA | 7 | 2014-02-11 | 2014-02-11 | 2014-01-14 | 2014-01-15 | 2014-02-01 | OK | 2014-01-30 | 2014-02-07 | OK | OK | 2014-02-11 | 2014-02-12 | CJM | CAJA DE MANIOBRAS | REP | REPARACION
45A13.2TAL-214-02 | 002-14 | M.G ELECTROINDUSTRIALES LTDA | FAB | 70114 | 45 | RDC | 13200 | 208/120 | NA | NA | 6 | 2014-02-06 | 2014-02-06 | 2014-01-13 | 2014-01-14 | 2014-01-23 | OK | OK | OK | OK | OK | 2014-02-01 | 2014-02-03 | CJD | CAJA DE DERIVACIONES | MNT | MANTENIMIENTO
400A11.4T-AL214-05 | 008-14 | COINTELCO | FAB | 80114 | 400 | RDC | 11400 | 208/120 | NA | DPS, FEED THRUE Y ELSP | 6 | 2014-02-08 | 2014-02-08 | 2014-01-13 | 2014-01-14 | OK | OK | 2014-01-24 | OK | OK | OK | 2014-02-07 | 2014-02-10 | SUT | FRECUENCIA VARIABLE | GAR | GARANTIA
75A13.2TAL214-04 | 009-14 | INTALACIONES ELECTRICAS HCR | FAB | 90114 | 75 | MLL | 13200 | 208/120 | NA | DPS Y FEED THRUE | 6 | 2014-02-09 | 2014-02-09 | 2014-01-15 | 2014-01-16 | OK | OK | 2014-01-24 | OK | OK | OK | 2014-02-05 | 2014-02-06 | PST | DESFASADOR | CPL | CAMBIO DE PLACA
75A13.2TAL214-04 | 308-14 | COINTELCO | FAB | 100114 | 75 | RDC | 13200 | 208/120 | NA | DPS, FEED THRUE Y ELSP | 24 | 2014-06-10 | 2014-06-10 | 2014-01-15 | 2014-01-16 | OK | OK | 2014-01-22 | OK | OK | OK | 2014-02-28 | 2014-03-03 | CRT | CAST RESIN
75A13.2TAL214-04 | 099-14 | GRAM INGENIERIA Y CONSTRUCCIONES LTDA | FAB | 110114 | 75 | RDC | 13200 | 208/120 | NA | NA | 7 | 2014-02-12 | 2014-02-12 | 2014-01-15 | 2014-01-16 | OK | OK | 2014-01-22 | OK | OK | 2014-02-07 | 2014-02-10 | 2014-02-11
75A13.2TAL214-04 | 012-14 | INVERSIONES SURAMERICANA | FAB | 120114 | 75 | MLL | 13200 | 208/120 | NA | NA | 7 | 2014-02-12 | 2014-02-12 | 2014-01-15 | 2014-01-16 | OK | OK | 2014-01-22 | OK | OK | 2014-02-12 | 2014-02-12 | 2014-02-14
75A13.2TAL214-04 | 012-14 | INVERSIONES SURAMERICANA | FAB | 130114 | 75 | MLL | 13200 | 208/120 | NA | NA | 7 | 2014-02-12 | 2014-02-12 | 2014-01-15 | 2014-01-16 | OK | OK | 2014-01-22 | OK | OK | 2014-02-12 | 2014-02-15 | 2014-02-18
15A13.2TCu226-02 | 014-14 | NACIONAL DE ELECTRICOS HH LTDA | FAB | 140114 | 15 | RDC | 13200 | 220/127 | NA | NA | 7 | 2014-02-12 | 2014-02-12 | 2014-01-17 | 2014-01-18 | 2014-02-01 | OK | 2014-01-24 | 2014-02-13 | OK | 2014-02-07 | 2014-02-15 | 2014-02-17
70H1T-AL208-492-01 | 015-14 | RYM FERRO ILUMINACIONES LTDA | FAB | 150114 | 70 | SCS | 208 | 480/277 | NA | NA | 7 | 2014-02-12 | 2014-02-12 | 2014-01-17 | 2014-01-18 | OK | OK | OK | OK | OK | NA | NA | 2014-02-19
112H11.4T-AL214-03 | 010-14 | COMPAÑÍA ELECTRICA NACIONAL | FAB | 160114 | 112.5 | SCS | 11400 | 208/120 | NA | DPS | 7 | 2014-02-13 | 2014-02-13 | 2014-01-20 | 2014-01-20 | OK | OK | OK | OK | OK | NA | NA | 2014-02-17
75H11.4T-AL226-03 | 013-14 | GESTION E INNOVACION ENERGETICA S.A.S | FAB | 170114 | 75 | SCS | 11400 | 220/127 | NA | NA |  |  |  | 2014-01-16 | 2014-01-17 | OK |  |  |  |  | NA | NA
45H15TAL226-01 | 013-14 | GESTION E INNOVACION ENERGETICA S.A.S | CPL | 180114 | 45 | SCS | 11400 | 220/127 | CAMBIO DE PLACA - NSO 1000313 | NA | 7 | 2014-02-13 | 2014-02-13 | NA | NA | OK | OK | OK | OK | OK | NA | NA | 2014-02-07
5H1TCu208-214-01 | 016-14 | LUZ MARINA GOMEZ MONTES | FAB | 190114 | 5 | SCC | 208 | 208/120 | IP20 | INCLUYE RUEDAS | 7 | 2014-02-13 | 2014-02-13 | 2014-01-22 | 2014-01-22 | OK | OK | OK | OK | OK | NA | NA | 2014-02-07
5H1TCu208-214-01 | 016-14 | LUZ MARINA GOMEZ MONTES | FAB | 200114 | 5 | SCC | 208 | 208/120 | IP20 | INCLUYE RUEDAS | 7 | 2014-02-13 | 2014-02-13 | 2014-01-22 | 2014-01-22 | OK | OK | OK | OK | OK | NA | NA | 2014-02-07
5H1TCu208-214-01 | 016-14 | LUZ MARINA GOMEZ MONTES | FAB | 210114 | 5 | SCC | 208 | 208/120 | IP20 | INCLUYE RUEDAS | 7 | 2014-02-13 | 2014-02-13 | 2014-01-22 | 2014-01-22 | OK | OK | OK | OK | OK | NA | NA | 2014-02-07
150A2.4TAL492-01 | 018-14 | TRANSFORMADORES DEL CARIBE S.A. | FAB | 220114 | 150 | CNV | 2400 | 480/277 | NA | NA | 7 | 2014-02-13 | 2014-02-13 | 2014-01-21 | 2014-01-21 | OK | OK | 2014-01-24 | OK | OK | 2014-02-13 | 2014-02-17 | 2014-02-18
225A13.2T-AL452-04 | 017-14 | CYC INTEGRALES | FAB | 230114 | 225 | RDC | 13200 | 440/254 | TOTALMENTE SUMERGIBLE | NA | 8 | 2014-02-18 | 2014-02-18 | 2014-01-23 | 2014-01-24 | OK | OK | OK | OK | OK | 2014-02-18 | 2014-02-28 | 2014-03-03
112-A15T-02 | 017-14 | CYC INTEGRALES | FAB | 240114 | 112.5 | RDC | 13200 | 440/254 | CAMBIO DE VOLTAJE - NSO 1530412 | NA | 8 | 2014-02-18 | 2014-02-18 | 2014-01-22 | 2014-01-22 | OK | OK | OK | OK | OK | OK | 2014-02-22 | 2014-02-25
150A2.4TAL492-01 | 021-14 | TRANSFORMADORES DEL CARIBE S.A. | FAB | 250114 | 150 | CNV | 2400 | 480/277 | NA | NA | 7 | 2014-02-15 | 2014-02-15 | 2014-01-21 | 2014-01-21 | OK | OK | OK | OK | OK | 2014-02-14 | 2014-02-17 | 2014-02-18
300A440T-AL226-01 | 022-14 | TRANSFORMADORES DEL CARIBE S.A. | FAB | 260114 | 300 | CNV | 440 | 220/127 | CAJA PROTECTORA EN PASATAPAS | NA | 7 | 2014-02-16 | 2014-02-16 | 2014-01-24 | 2014-01-24 | OK | OK | OK | OK | OK | 2014-02-18 | 2014-02-21 | 2014-02-24
225H13.2TAL226-02 | 025-14 | CYMEL S.A.S INGENIERIA ELECTRICA | FAB | 270114 | 225 | SCS | 13200 | 220/127 | NA | NA | 7 | 2014-02-14 | 2014-02-14 | 2014-01-23 | 2014-01-23 | OK | OK | OK | OK | OK | NA | NA | 2014-02-18
3H1M-W | 027-14 | FELIX TORRES Y CIA LTDA | CPL | 280114 | 3 | SCS | 460 | 225/115 | EL WATTIO | NA | 4 | 2014-01-20 | 2014-01-20 | NA | NA | OK | OK | OK | OK | OK | NA | NA | 2014-01-20
75A480T-AL226-02 | 026-14 | GRUPO C&C ENERGIA (BARBADOS) SUC COLOMBIA | FAB | 290114 | 75 | CNV | 480 | 220/127 | CAJA PROTECTORA EN PASATAPAS | NA | 8 | 2014-02-19 | 2014-02-19 | 2014-01-27 | 2014-01-28 | OK | OK | OK | OK | OK | 2014-02-18 | 2014-02-21 | 2014-02-24
75A480T-AL226-02 | 026-14 | GRUPO C&C ENERGIA (BARBADOS) SUC COLOMBIA | FAB | 300114 | 75 | CNV | 480 | 220/127 | CAJA PROTECTORA EN PASATAPAS | NA | 8 | 2014-02-19 | 2014-02-19 | 2014-01-27 | 2014-01-28 | OK | OK | OK | OK | OK | 2014-02-18 | 2014-02-21 | 2014-02-24
125A-480T-AL226-02 | 026-14 | GRUPO C&C ENERGIA (BARBADOS) SUC COLOMBIA | FAB | 310114 | 125 | CNV | 480 | 220/127 | CAJA PROTECTORA EN PASATAPAS | NA | 8 | 2014-02-19 | 2014-02-19 | 2014-01-27 | 2014-01-28 | OK | OK | OK | OK | OK | 2014-02-18 | 2014-02-22 | 2014-02-24
125A-480T-AL226-02 | 026-14 | GRUPO C&C ENERGIA (BARBADOS) SUC COLOMBIA | FAB | 320114 | 125 | CNV | 480 | 220/127 | CAJA PROTECTORA EN PASATAPAS | NA | 8 | 2014-02-19 | 2014-02-19 | 2014-01-27 | 2014-01-28 | OK | OK | OK | OK | OK | 2014-02-18 | 2014-02-24 | 2014-02-26
300AT-CA-11400-214-08 | 028-14 | INCONELECTRIC & CIA LTDA | FAB | 330114 | 300 | CNV | 11400 | 208/120 | NA | NA | 8 | 2014-02-19 | 2014-02-19 | 2014-01-28 | 2014-01-29 | OK | OK | OK | OK | OK | 2014-02-19 | 2014-02-24 | 2014-02-25
630HT-CA-11400-392-01 | 029-14 | VIDRIOS DE SEGURIDAD TEMPLADOS V.S.T LTDA | FAB | 340114 | 630 | SCS | 11400 | 380/219 | NA | DPS | 9 | 2014-02-24 | 2014-02-24 | 2014-01-28 | 2014-01-29 | OK | OK | OK | OK | OK | NA | NA | 2014-02-26
ES200A-2D200A-02 | 030-14 | COINTELCO | FAB | 350114 | 4 VIAS | CJM | 200/200 | 200/200 | NA | DPS Y FEED THRUE | 10 | 2014-03-03 | 2014-03-03 | NA | 2014-01-27 | NA | NA | NA | NA | NA | 2014-03-04 | 2014-03-03 | 2014-03-05
225A13.2T-AL226-05 | 030-14 | COINTELCO | FAB | 360114 | 225 | RDC | 13200 | 220/127 | NA | DPS, FEED THRUE Y ELSP | 10 | 2014-03-03 | 2014-03-03 | 2014-01-24 | 2014-01-27 | OK | OK | OK | 2014-02-28 | OK | OK | 2014-03-03 | 2014-03-07
300A13.2T-AL226-04 | 030-14 | COINTELCO | FAB | 370114 | 300 | RDC | 13200 | 220/127 | NA | DPS, FEED THRUE Y ELSP | 10 | 2014-03-03 | 2014-03-03 | 2014-01-24 | 2014-01-27 | OK | OK | OK | 2014-03-03 | OK | 2014-03-03 | 2014-03-05 | 2014-03-06
150A13.2T-AL226-03 | 030-14 | COINTELCO | FAB | 380114 | 150 | RDC | 13200 | 220/127 | NA | DPS, FEED THRUE Y ELSP | 10 | 2014-03-03 | 2014-03-03 | 2014-01-28 | 2014-01-28 | OK | OK | OK | 2014-02-28 | OK | OK | 2014-03-03 | 2014-03-04
150HT-CA-13200-214-04 | 031-14 | TESLA | FAB | 390114 | 150 | SCS | 13200 | 208/120 | NA | NA | 17 | 2014-04-28 | 2014-04-28 | 2014-01-29 | 2014-01-30 | 2014-04-10 | OK | 2014-04-21 | 2014-04-23 | OK | NA | NA | 2014-04-24
225H13.2TAL214-04 | 707-14 | DISICO S.A. | FAB | 400114 | 225 | SCS | 13200 | 208/120 | NA | NA | 44 | 2014-10-31 | 2014-06-20 | 2014-01-28 | 2014-01-29 | 2014-04-23 | OK | OK | 2014-06-18 | OK | NA | NA | 2014-06-19
300H13.2TAL214-08 | 232-14 | ENERGIZAR | FAB | 410114 | 300 | SCS | 13200 | 208/120 | NA | NA | 27 | 2014-06-30 | 2014-06-30 | 2014-01-28 | 2014-01-29 | 2014-04-28 | OK | 2014-06-09 | 2014-06-12 | OK | NA | NA | 2014-06-13
400H13.2T-AL214-04 | 710-14 | COINTELCO | FAB | 420114 | 400 | SCS | 11400 | 208/120 | NA | NA | 47 | 2014-11-18 | 2014-11-18 | 2014-11-05 | 2014-01-30 | 2014-11-12 | OK | OK | OK | OK | NA | NA | 2014-11-14
500HT-CA-11400-214-04 | 407-14 | MAXIELECTRICOS | FAB | 430114 | 500 | SCS | 11400 | 208/120 | NA | NA | 31 | 2014-07-31 | 2014-07-31 | 2014-07-23 | 2014-07-23 | 2014-07-28 | OK | OK | 2014-07-30 | OK | NA | NA | 2014-07-31
100HT-CA-480-214-03 | 032-14 | FACELCO | FAB | 440114 | 100 | SCS | 480 | 208/120 | NA | NA | 8 | 2014-02-20 | 2014-02-20 | 2014-01-31 | 2014-01-31 | OK | OK | OK | OK | OK | NA | NA | 2014-02-26
225H13.2TAL226-02 | 033-14 | BOBINADOS TECNICOS S.A | FAB | 450114 | 225 | SCS | 13200 | 220/127 | NA | NA | 8 | 2014-02-21 | 2014-02-21 | 2014-01-29 | 2014-01-30 | OK | OK | OK | OK | 2014-02-12 | NA | NA | 2014-02-19
225HT-CA-11400-214-04 | 034-14 | BANCO VILVAO VISCAYA ARGENTARIA COLOMBIA S.A | FAB | 460114 | 225 | SCS | 11400 | 208/120 | NA | NA | 18 | 2014-04-30 | 2014-04-30 | 2014-04-01 | 2014-04-01 | 2014-04-15 | OK | 2014-04-16 | 2014-04-22 | OK | NA | NA | 2014-04-23
630H13.2T-AL226-03 | 035-14 | INVERSIONES JESUS MARIA SAS | FAB | 470114 | 630 | SCS | 13200 | 220/127 | NA | NA | 8 | 2014-02-22 | 2014-02-22 | 2014-01-30 | 2014-01-31 | OK | OK | OK | 2014-02-19 | 2014-02-12 | NA | NA | 2014-02-20
630AT-CA-34500-13200-01 | 036-14 | TRANSFORMADORES DEL CARIBE S.A. | FAB | 480114 | 630 | CNV | 34500 | 13200/7620 | NA | NA | 11 | 2014-03-14 | 2014-03-14 | 2014-01-31 | 2014-02-05 | OK | OK | 2014-03-05 | OK | OK | OK | OK | 2014-03-12
400HT-CA-13200-226-05 | 037-14 | TRANSFORMADORES DEL CARIBE S.A. | FAB | 490114 | 400 | SCC | 13200 | 220/127 | IP20 | NA | 8 | 2014-02-22 | 2014-02-22 | 2014-02-03 | 2014-02-04 | OK | OK | OK | OK | 2014-02-13 | NA | NA | 2014-02-24
225A13.2T-AL226-05 | 038-14 | MILEM LTDA | FAB | 500114 | 225 | RDC | 13200 | 220/127 | BAJA TENSION EN LA TAPA - MEDIA TENSION EN EL FRONTAL | NA | 8 | 2014-02-22 | 2014-02-22 | 2014-01-30 | 2014-01-31 | OK | OK | OK | OK | OK | 2014-02-25 | 2014-02-25 | 2014-02-26
150AT-CA-13200-214-06 | 024-14 | SOLUCIONES INTEGRALES DE ENERGIA Y TELECOMUNICACIONES S.A.S (ENTELCOM S.A.S) | FAB | 510114 | 150 | RDC | 13200 | 208/120 | NA | DPS Y FEED THRUE | 8 | 2014-02-23 | 2014-02-23 | 2014-02-03 | 2014-02-04 | OK | OK | OK | OK | OK | 2014-02-26 | 2014-02-26 | 2014-02-27
4CJD-E200-3D200-02 | 045-14 | ALVARO GOMEZ | FAB | 520114 | 4 VIAS | CJD | 200/200 | 200/200 | NA | NA | 7 | 2014-02-12 | 2014-02-12 | NA | 2014-02-03 | NA | OK | NA | NA | NA | 2014-02-19 | 2014-02-21 | 2014-02-24
225AT-CC-13200-214-03 | 149-14 | MONTAJES Y SERVICIOS (TRANSPORTES ECHEVERRI HERNNADEZ) | FAB | 530114 | 225 | RDC | 13200 | 208/120 | NA | NA | 8 | 2014-02-23 | 2014-02-23 | 2014-02-05 | 2014-02-05 | OK | OK | OK | OK | OK | 2014-02-26 | 2014-02-27 | 2014-02-28
112.5AT-CC-13200-214-05 | 039-14 | TESLA - CIDET | FAB | 540114 | 112.5 | CNV | 13200 | 208/120 | NA | NA | 8 | 2014-02-23 | 2014-02-23 | 2014-02-05 | 2014-02-06 | OK | OK | OK | OK | OK | 2014-02-27 | 2014-02-28 | 2014-03-03
300HT-CC-13200-214-04 | 267-14 | INGENIERIA DE PROYECTOS ELECRICOS S.A | FAB | 550114 | 300 | SCS | 13200 | 208/120 | NA | NA | 8 | 2014-02-23 | 2014-06-19 | 2014-02-06 | 2014-02-07 | OK | OK | OK | OK | OK | NA | NA | 2014-02-25
ES600A-1D200A-02 | 199-14 | COINTELCO | CPL | 560114 | 3 VIAS | CJM | 600/600 | 200 | CAMBIO DE PLACA - NSO 5340913 | NA | 8 | 2014-02-23 | 2014-02-23 | NA | 2014-02-03 | NA | NA | NA | NA | NA | 2014-02-25 | 2014-02-26 | 2014-02-27
ES200A-1D200A-02 | 041-14 | REDES Y PROYECTOS DE ENERGIA S.A. | FAB | 570114 | 3 VIAS | CJM | 200/200 | 200 | NA | NA | 8 | 2014-02-23 | 2014-02-23 | NA | 2014-02-03 | NA | NA | NA | NA | NA | 2014-02-20 | 2014-02-21 | 2014-02-24
150HT-CA-440-226-02 | 044-14 | TRANSFORMADORES DEL CARIBE S.A. | FAB | 580114 | 150 | SCC | 440 | 220/127 | IP20 | NA | 9 | 2014-02-27 | 2014-02-27 | 2014-02-06 | 2014-02-06 | OK | OK | OK | OK | OK | NA | NA | 2014-02-27
630HT-CA-13200-452-02 | 046-14 | TRANSFORMADORES DEL CARIBE S.A. | FAB | 590114 | 630 | SCC | 13200 | 440/254 | IP20 | NA | 9 | 2014-02-28 | 2014-02-28 | 2014-02-11 | 2014-02-11 | OK | OK | OK | OK | OK | NA | NA | 2014-03-03
150H13.2T-AL214-03 | 047-14 | SOLUCIONES MDS SAS | FAB | 600114 | 150 | SCS | 13200 | 208/120 | NA | NA | 9 | 2014-02-28 | 2014-02-28 | 2014-02-05 | NA | OK | OK | OK | OK | OK | NA | NA | 2014-02-28
150A11.4T-AL214-06 | 183-14 | OXIELEC (OXIELEC ELECTRICOS Y CONSTRUCCION LTDA) | FAB | 610114 | 150 | RDC | 11400 | 208/120 | NA | DPS, FEED THRUE Y ELSP | 18 | 2014-05-03 | 2014-05-03 | 2014-02-07 | 2014-02-07 | OK | OK | 2014-04-10 | 2014-04-11 | OK | OK | 2014-04-14 | 2014-04-15
800HT-CA-13200-454-01 | 050-14 | COMERCIALIZADORA UNIVERSO ELECTRICO | FAB | 620114 | 800 | SCS | 13200 | 454/262 | NA | NA | 9 | 2014-03-01 | 2014-03-01 | 2014-02-07 | 2014-02-08 | OK | OK | OK | OK | OK | NA | NA | 2014-03-06
500HT-CA-11400-214-04 | 195-14 | FACELCO | FAB | 630114 | 500 | SCS | 11400 | 208/120 | NA | NA | 19 | 2014-05-10 | 2014-05-10 | 2014-02-07 | 2014-02-08 | OK | OK | 2014-05-05 | 2014-05-06 | OK | NA | NA | 2014-05-06
225AT-CA-13200-214-09 | 049-14 | CONSORCIO CAMPESTRE | FAB | 640114 | 225 | CNV | 13200 | 208/120 | NA | NA | 9 | 2014-03-02 | 2014-03-02 | 2014-02-11 | 2014-02-11 | OK | OK | OK | OK | OK | 2014-02-27 | 2014-02-27 | 2014-02-28
500AT-CA-13200-214-04 | 052-14 | JOHN Z ELECTRICOS S.A.S | FAB | 650114 | 500 | RDC | 13200 | 208/120 | NA | DPS Y FEED THRUE | 9 | 2014-03-02 | 2014-03-02 | 2014-02-10 | 2014-02-10 | OK | OK | OK | 2014-02-28 | OK | 2014-03-03 | 2014-03-04 | 2014-03-05
400HT-CA-11400-226-05 | 053-14 | SURTIELECTRICOS Y SERVICIOS PLC S.A.S | FAB | 660114 | 400 | SCS | 11400 | 220/127 | NA | NA | 9 | 2014-03-02 | 2014-03-02 | 2014-02-10 | 2014-02-10 | OK | OK | OK | 2014-03-05 | OK | NA | NA | 2014-03-06
400HT-CA-11400-226-05 | 053-14 | SURTIELECTRICOS Y SERVICIOS PLC S.A.S | FAB | 670114 | 400 | SCS | 11400 | 220/127 | NA | NA | 9 | 2014-03-02 | 2014-03-02 | 2014-02-10 | 2014-02-10 | OK | OK | OK | 2014-03-06 | OK | NA | NA | 2014-03-10
630FT-AA-13200-226-01 | 051-14 | INELCO | FAB | 680114 | 630 | CRT | 13200 | 220/127 | SOLO FABRICAR NUCLEO Y CULATAS | TERMOMETRO | 14 | 2014-04-05 | 2014-05-15 | 2014-02-26 | 2014-02-26 | 2014-05-05 | OK | 2014-04-30 | 2014-05-13 | OK | NA | NA | 2014-05-14
225HT-AA-13200-214-01 | 294-14 | GRUPO LOPECA | FAB | 690214 | 225 | SCS | 13200 | 208/120 | DEVANADOS EN AL/AL | NA | 10 | 2014-03-03 | 2014-03-03 | 2014-02-07 | 2014-02-10 | OK | OK | OK | OK | OK | NA | NA | 2014-03-10
225AT-AA-13200-214-01 | 056-14 | TESLA | FAB | 700214 | 225 | CNV | 13200 | 208/120 | DEVANADOS EN AL/AL | NA | 10 | 2014-03-03 | 2014-03-03 | 2014-02-12 | 2014-02-12 | OK | OK | OK | 2014-03-03 | OK | 2014-03-05 | 2014-03-05 | 2014-03-06
150HT-CA-11400-214-05 | 042-14 | INGENIERIA Y DISEÑO I.E.P LTDA | FAB | 710214 | 150 | SCS | 11400 | 208/120 | NA | NA | 10 | 2014-03-07 | 2014-03-07 | 2014-02-12 | 2014-02-12 | OK | OK | OK | OK | OK | NA | NA | 2014-03-11
1250-HT-CA-1400-456BP-01 | 064-14 | REDES Y PROYECTOS DE ENERGIA S.A. | FAB | 720214 | 1250 | SCS | 11400 | 440/254 | AHORRADOR 15/15 | TERMOMETRO | 10 | 2014-03-08 | 2014-02-28 | 2014-02-13 | 2014-02-14 | OK | OK | OK | 2014-03-03 | OK | NA | NA | 2014-03-04
630HT-CA-13200-214-06 | 065-14 | FELIX TORRES Y CIA LTDA | FAB | 730214 | 630 | SCS | 13200 | 208/120 | NA | NA | 22 | 2014-05-26 | 2014-05-26 | 2014-02-12 | 2014-02-12 | 2014-04-22 | OK | 2014-04-28 | 2014-04-29 | OK | NA | NA | 2014-04-30
30HT-CC-220-412-01 | 062-14 | REDES ELECTRICAS S.A. | FAB | 740214 | 35 | SCC | 220 | 400/231 | IP20 | NA | 10 | 2014-03-03 | 2014-03-03 | 2014-02-13 | 2014-02-14 | OK | OK | OK | 2014-02-27 | 2014-02-26 | NA | NA | 2014-02-28
75HT-CA-13200-214-04 | 060-14 | EMPRESA DISTRIBUIDORA DE ELECTRICOS DE COLOMBIA ( EDELCO S.A.S) | FAB | 750214 | 75 | SCS | 13200 | 208/120 | NA | NA | 10 | 2014-03-09 | 2014-03-09 | 2014-02-14 | 2014-02-17 | OK | OK | OK | OK | OK | NA | NA | 2014-03-11
45A13.2TAL-214-02 | 067-14 | P&G INGENIERIA ELECTRICA | FAB | 760214 | 45 | RDC | 13200 | 208/120 | NA | NA | 10 | 2014-03-07 | 2014-03-07 | 2014-02-14 | 2014-02-17 | OK | OK | OK | 2014-03-03 | OK | OK | 2014-03-06 | 2014-02-07
400AT-CA-34500-492K9-01 | 068-14 | ECOPETROL S.A | FAB | 770214 | 400 | CNV | 34500 | 480/277 | FACTOR K9 | NA | 11 | 2014-03-12 | 2014-03-12 | 2014-02-18 | 2014-02-18 | 2014-03-04 | OK | 2014-03-07 | OK | OK | OK | OK | 2014-03-13
112.5A13.2T-AL214-04 | 071-14 | ANGEL MARIA QUINTERO | FAB | 780214 | 112.5 | MLL | 13200 | 208/120 | NA | NA | 11 | 2014-03-13 | 2014-03-13 | 2014-02-17 | 2014-02-17 | OK | OK | OK | 2014-03-04 | OK | OK | 2014-03-06 | 2014-03-07
112.5A13.2T-AL214-04 | 071-14 | ANGEL MARIA QUINTERO | FAB | 790214 | 112.5 | MLL | 13200 | 208/120 | NA | NA | 11 | 2014-03-13 | 2014-03-13 | 2014-02-17 | 2014-02-17 | 2014-03-04 | OK | 2014-03-05 | 2014-03-05 | OK | OK | 2014-03-07 | 2014-03-10
112.5A11.4T-AL214-04 | 072-14 | FACELCO | FAB | 800214 | 112.5 | CNV | 11400 | 208/120 | TIPO PISO | NA | 11 | 2014-03-13 | 2014-03-13 | 2014-02-17 | 2014-02-17 | OK | OK | OK | 2014-03-04 | OK | OK | 2014-03-06 | 2014-03-10
112HT-CA-13200-492-02 | 063-14 | BOBINADOS TECNICOS S.A | FAB | 810214 | 112.5 | SCS | 13200 | 480/277 | NA | NA | 12 | 2014-03-19 | 2014-03-19 | 2014-02-18 | 2014-02-19 | OK | OK | OK | OK | OK | NA | NA | 2014-03-14
112HT-CA-13200-492-02 | 063-14 | BOBINADOS TECNICOS S.A | FAB | 820214 | 112.5 | SCS | 13200 | 480/277 | NA | NA | 12 | 2014-03-19 | 2014-03-19 | 2014-02-18 | 2014-02-19 | OK | OK | OK | OK | OK | NA | NA | 2014-03-13
630HT-CA-13200-226-04 | 063-14 | BOBINADOS TECNICOS S.A | FAB | 830214 | 630 | SCS | 13200 | 220/127 | NA | NA | 12 | 2014-03-19 | 2014-03-19 | 2014-02-18 | 2014-02-19 | OK | OK | OK | OK | OK | NA | NA | 2014-03-19
1000HT-CA-13200-226-01 | 063-14 | BOBINADOS TECNICOS S.A | FAB | 840214 | 1000 | SCS | 13200 | 220/127 | NA | NA | 12 | 2014-03-19 | 2014-03-19 | 2014-02-19 | 2014-02-20 | OK | OK | OK | OK | OK | NA | NA | 2014-03-17
45A15T-AL214-01 | 074-14 | COMERCIALIZADORA TESLA | FAB | 850214 | 45 | CNV | 11400 | 208/120 | TIPO POSTE - NSO 1470412 | NA | 11 | 2014-03-15 | 2014-03-15 | NA | 2014-02-18 | OK | OK | OK | OK | OK | OK | 2014-03-10 | 2014-03-10
45A15T-AL214-01 | 704-14 | ARTURO RAMIREZ | FAB | 860214 | 45 | CNV | 11400 | 208/120 | TIPO POSTE - NSO 1500412 | NA | 11 | 2014-03-15 | 2014-03-15 | NA | 2014-02-18 | OK | OK | OK | OK | OK | OK | 2014-03-10 | 2014-03-10
75A11.4T-AL214-04 | 201-14 | INCONELECTRIC & CIA LTDA | FAB | 870214 | 75 | CNV | 11400 | 208/120 | TIPO POSTE | NA | 11 | 2014-03-15 | 2014-03-15 | 2014-02-17 | 2014-02-18 | 2014-03-05 | OK | 2014-03-07 | OK | OK | OK | OK | 2014-03-13
400H13.2T-AL214-04 | 083-14 | TODO ELECTRICO | FAB | 880214 | 400 | SCS | 13200 | 208/120 | NA | NA | 12 | 2014-03-19 | 2014-03-19 | 2014-02-19 | 2014-02-20 | OK | OK | OK | OK | OK | NA | NA | 2014-03-19
300AT-CA-11400-214-08 | 084-14 | FACELCO | FAB | 890214 | 300 | CNV | 11400 | 208/120 | NA | NA | 12 | 2014-03-19 | 2014-03-19 | 2014-02-19 | 2014-02-19 | OK | OK | 2014-03-07 | OK | OK | 2014-03-15 | OK | 2014-03-17
225AT-CA-13200-472-02 | 055-14 | VOPAK COLOMBIA S.A | FAB | 900214 | 225 | RDC | 13200 | 460/266 | NA | NA | 11 | 2014-03-15 | 2014-03-15 | 2014-02-21 | 2014-02-22 | OK | OK | 2014-03-07 | OK | OK | OK | 2014-03-10 | 2014-03-17
75AT-CA-13200-226-02 | 077-14 | ELECTRICOS DISTRICARIBE S.A.S | FAB | 910214 | 75 | RDC | 13200 | 220/127 | NA | NA | 11 | 2014-03-15 | 2014-03-15 | 2014-02-24 | 2014-02-24 | OK | OK | 2014-03-07 | OK | OK | OK | 2014-03-13 | 2014-03-17
15HT-CC-208-452-01 | 076-14 | INGENIERIA Y DISEÑO I.E.P LTDA | FAB | 920214 | 15 | SCC | 208 | 440/254 | IP20 | NA | 12 | 2014-03-20 | 2014-03-20 | 2014-02-25 | 2014-02-25 | OK | OK | OK | OK | OK | NA | NA | 2014-03-21
15HT-CC-440-214-02 | 076-14 | INGENIERIA Y DISEÑO I.E.P LTDA | FAB | 930214 | 15 | SCC | 440 | 208/120 | IP20 | NA | 12 | 2014-03-20 | 2014-03-20 | 2014-02-25 | 2014-02-25 | OK | OK | OK | OK | OK | NA | NA | 2014-03-21
400H11.4T-AL214-04 | 080-14 | TORRES Y TORRES INGENIERIA ELECTRICA | FAB | 940214 | 400 | SCS | 11400 | 208/120 | NA | DPS | 12 | 2014-03-20 | 2014-03-20 | 2014-02-19 | 2014-02-20 | OK | OK | OK | OK | OK | NA | NA | 2014-03-20
40HT-CA-440-226-01 | 085-14 | CEMENTOS DEL ORIENTE | FAB | 950214 | 40 | SCS | 440 | 220/127 | NA | NA | 12 | 2014-03-20 | 2014-03-20 | 2014-02-25 | 2014-02-26 | OK | OK | OK | OK | OK | NA | NA | 2014-03-19
500AT-CA-13200-214-04 | 073-14 | INDUSTRIAS CANNON DE COLOMBIA S.A | FAB | 960214 | 500 | MLL | 13200 | 208/120 | NA | NA | 14 | 2014-04-04 | 2014-04-01 | 2014-02-20 | 2014-02-21 | OK | OK | OK | OK | OK | 2014-03-20 | 2014-03-21 | 2014-03-25
300AT-CA-13200-452-02 | 073-14 | INDUSTRIAS CANNON DE COLOMBIA S.A | FAB | 970214 | 300 | RDC | 13200 | 440/254 | NA | NA | 14 | 2014-04-04 | 2014-04-01 | 2014-02-24 | 2014-02-24 | OK | OK | OK | OK | OK | 2014-03-21 | 2014-03-21 | 2014-03-25
ES200A-1D200A-02 | 073-14 | INDUSTRIAS CANNON DE COLOMBIA S.A | FAB | 980214 | 3 VIAS | CJM | 200/200 | 200 | NA | NA | 14 | 2014-04-04 | 2014-04-01 | NA | 2014-02-20 | NA | NA | NA | NA | NA | 2014-03-25 | 2014-03-26 | 2014-03-28
112.5FT-AA-13200-214-01 | 073-14 | INDUSTRIAS CANNON DE COLOMBIA S.A | FAB | 990214 | 112.5 | CRT | 13200 | 208/120 | SOLO FABRICAR NUCLEO Y CULATAS | NA | 18 | 2014-05-04 | 2014-05-19 | 2014-03-19 | 2014-03-15 | 2014-05-05 | 2014-05-03 | 2014-05-07 | 2014-05-15 | OK | NA | NA | 2014-05-14
CRT-630-13200-452-01 | 073-14 | INDUSTRIAS CANNON DE COLOMBIA S.A | FAB | 1000214 | 630 | CRT | 13200 | 440/254 | SOLO FABRICAR NUCLEO Y CULATAS | NA | 18 | 2014-05-04 | 2014-05-04 | 2014-02-24 | 2014-02-24 | 2014-05-05 | OK | OK | 2014-04-24 | OK | NA | NA | 2014-04-25
CRT-630-13200-452-01 | 073-14 | INDUSTRIAS CANNON DE COLOMBIA S.A | FAB | 1010214 | 630 | CRT | 13200 | 440/254 | SOLO FABRICAR NUCLEO Y CULATAS | NA | 18 | 2014-05-04 | 2014-05-19 | 2014-03-03 | 2014-03-03 | 2014-05-05 | OK | 2014-04-25 | 2014-05-15 | OK | NA | NA | 2014-05-16
CRT-225-13200-214-01 | 073-14 | INDUSTRIAS CANNON DE COLOMBIA S.A | FAB | 1020214 | 225 | CRT | 13200 | 208/120 | SOLO FABRICAR NUCLEO Y CULATAS | NA | 18 | 2014-05-04 | 2014-05-19 | 2014-03-03 | 2014-03-04 | 2014-05-05 | OK | 2014-04-30 | 2014-05-21 | OK | NA | NA | 2014-05-22
CRT-800-13200-452-01 | 073-14 | INDUSTRIAS CANNON DE COLOMBIA S.A | FAB | 1030214 | 800 | CRT | 13200 | 440/254 | SOLO FABRICAR NUCLEO Y CULATAS | NA | 18 | 2014-05-04 | 2014-05-19 | 2014-03-10 | 2014-03-08 | 2014-05-05 | OK | 2014-05-12 | 2014-05-14 | OK | NA | NA | 2014-05-15
CRT-1250-13200-452-01 | 073-14 | INDUSTRIAS CANNON DE COLOMBIA S.A | FAB | 1040214 | 1250 | CRT | 13200 | 440/254 | SOLO FABRICAR NUCLEO Y CULATAS | NA | 18 | 2014-05-04 | 2014-05-19 | 2014-03-10 | 2014-03-08 | 2014-05-05 | 2014-05-02 | 2014-05-14 | 2014-05-17 | OK | NA | NA | 2014-05-19
112.5HT-CA-13200-214-04 | 087-14 | COOPJUDICIAL | FAB | 1050214 | 112.5 | SCS | 13200 | 208/120 | NA | NA | 13 | 2014-03-27 | 2014-03-27 | 2014-02-27 | 2014-02-27 | 2014-03-27 | OK | OK | 2014-03-28 | 2014-03-21 | NA | NA | 2014-03-31
300AT-CA-13200-214-08 | 092-14 | D&C INGENIERIA LTDA | FAB | 1060214 | 300 | RDC | 13200 | 208/120 | NA | NA | 13 | 2014-03-28 | 2014-03-28 | 2014-02-28 | 2014-03-01 | OK | OK | OK | 2014-03-25 | OK | 2014-03-25 | 2014-03-27 | 2014-03-28
300AT-CA-13200-214-08 | 092-14 | D&C INGENIERIA LTDA | FAB | 1070214 | 300 | RDC | 13200 | 208/120 | NA | NA | 13 | 2014-03-28 | 2014-03-28 | 2014-02-28 | 2014-03-01 | OK | OK | OK | OK | OK | 2014-03-25 | 2014-03-25 | 2014-03-27
400AT-CA-13200-214-06 | 092-14 | D&C INGENIERIA LTDA | FAB | 1080214 | 400 | RDC | 13200 | 208/120 | NA | NA | 13 | 2014-03-28 | 2014-03-28 | 2014-03-03 | 2014-03-03 | OK | OK | OK | 2014-03-25 | OK | 2014-03-25 | 2014-03-27 | 2014-03-28
500AT-CA-13200-214-04 | 092-14 | D&C INGENIERIA LTDA | FAB | 1090214 | 500 | RDC | 13200 | 208/120 | NA | NA | 13 | 2014-03-28 | 2014-03-28 | 2014-02-28 | 2014-02-28 | OK | OK | OK | OK | OK | 2014-03-25 | 2014-03-26 | 2014-03-28
225HT-CA-11400-214-04 | 070-14 | GRUPO ICO SAS | FAB | 1100214 | 225 | SCS | 11400 | 208/120 | NA | NA | 13 | 2014-03-28 | 2014-03-28 | 2014-02-28 | 2014-02-28 | 2014-03-27 | OK | OK | 2014-03-27 | 2014-03-25 | NA | NA | 2014-03-28
400H11.4T-AL214-04 | 088-14 | MAXIELECTRICOS | FAB | 1110214 | 400 | SCS | 11400 | 208/120 | NA | DPS | 11 | 2014-03-14 | 2014-03-14 | 2014-02-28 | 2014-03-01 | OK | OK | OK | OK | 2014-03-12 | NA | NA | 2014-03-12
225AT-CA-13200-452-05 | 101-14 | CHEVRON PETROLEUM COMPANY | FAB | 1120214 | 225 | RDC | 13200 | 440/254 | NA | NA | 13 | 2014-03-29 | 2014-03-29 | 2014-03-04 | 2014-03-05 | OK | OK | OK | 2014-03-26 | OK | 2014-03-26 | 2014-03-28 | 2014-03-31
45HT-CA-440-214-03 | 101-14 | CHEVRON PETROLEUM COMPANY | FAB | 1130214 | 45 | SCC | 440 | 208/120 | IP23 | NA | 13 | 2014-03-29 | 2014-03-29 | 2014-03-04 | 2014-03-04 | OK | OK | OK | 2014-03-26 | 2014-03-26 | NA | NA | 2014-03-27
75HT-CA-440-214-06 | 101-14 | CHEVRON PETROLEUM COMPANY | FAB | 1140214 | 75 | SCC | 440 | 208/120 | IP23 | NA | 13 | 2014-03-29 | 2014-03-29 | 2014-03-05 | 2014-03-05 | OK | OK | OK | 2014-03-26 | 2014-03-26 | NA | NA | 2014-03-27
225AT-CA-13200-452-05 | 102-14 | FELIX TORRES Y CIA LTDA | FAB | 1150214 | 225 | CNV | 13200 | 440/254 | NA | NA | 14 | 2014-04-03 | 2014-04-03 | 2014-03-04 | 2014-03-05 | 2014-03-28 | OK | OK | 2014-03-28 | OK | 2014-03-31 | 2014-03-31 | 2014-04-01
20HT-CA-440-226-01 | 095-14 | MONTAJES SAVART S.A.S | FAB | 1160314 | 20 | SCC | 440 | 220/127 | IP20 | NA | 12 | 2014-03-23 | 2014-03-23 | 2014-03-06 | 2014-03-06 | OK | OK | OK | 2014-03-21 | 2014-03-17 | NA | NA | 2014-03-21
500HT-CA-11400-214-04 | 166-14 | COINTELCO | FAB | 1170314 | 500 | SCS | 11400 | 208/120 | NA | NA | 9 | 2014-02-25 | 2014-02-25 | 2014-03-06 | 2014-03-06 | OK | OK | OK | OK | 2014-03-17 | NA | NA | 2014-04-14
300-SUT-4802500-5510-K2-01 | 104-14 | NEW LIFT SOLUTIONS BV (NLS SAS) | FAB | 1180314 | 300 | SUT | 480 | 2500/5500 | FACTOR K2 | TERMOMETRO DE ACEITE SIN CONTACTOS Y NIVEL MAGNETICO SIN CONTACTOS | 12 | 2014-03-23 | 2014-03-23 | 2014-03-05 | 2014-03-05 | OK | OK | OK | OK | OK | 2014-03-19 | 2014-03-19 | 2014-03-21
300-SUT-4802500-5510-K2-01 | 104-14 | NEW LIFT SOLUTIONS BV (NLS SAS) | FAB | 1190314 | 300 | SUT | 480 | 2500/5500 | FACTOR K2 | TERMOMETRO DE ACEITE SIN CONTACTOS Y NIVEL MAGNETICO SIN CONTACTOS | 12 | 2014-03-23 | 2014-03-23 | 2014-03-05 | 2014-03-05 | OK | OK | OK | OK | OK | 2014-03-19 | 2014-03-25 | 2014-03-26
300-SUT-4802500-5510-K2-01 | 104-14 | NEW LIFT SOLUTIONS BV (NLS SAS) | FAB | 1200314 | 300 | SUT | 480 | 2500/5500 | FACTOR K2 | TERMOMETRO DE ACEITE SIN CONTACTOS Y NIVEL MAGNETICO SIN CONTACTOS | 12 | 2014-03-23 | 2014-03-23 | 2014-03-05 | 2014-03-05 | OK | OK | OK | 2014-03-20 | OK | 2014-03-20 | 2014-03-20 | 2014-03-21
300-SUT-4802500-5510-K2-01 | 104-14 | NEW LIFT SOLUTIONS BV (NLS SAS) | FAB | 1210314 | 300 | SUT | 480 | 2500/5500 | FACTOR K2 | TERMOMETRO DE ACEITE SIN CONTACTOS Y NIVEL MAGNETICO SIN CONTACTOS | 12 | 2014-03-23 | 2014-03-23 | 2014-03-05 | 2014-03-05 | 2014-03-20 | OK | OK | 2014-03-21 | OK | 2014-03-20 | 2014-03-22 | 2014-03-25
150-A5T-480-1100-4200-K2-01 | 104-14 | NEW LIFT SOLUTIONS BV (NLS SAS) | FAB | 1220314 | 150 | SUT | 480 | 1100/4200 | FACTOR K2 | TERMOMETRO DE ACEITE SIN CONTACTOS Y NIVEL MAGNETICO SIN CONTACTOS | 14 | 2014-04-02 | 2014-04-02 | 2014-03-05 | 2014-03-05 | 2014-04-12 | OK | OK | 2014-04-14 | OK | 2014-03-25 | 2014-04-16 | 2014-04-21
150-A5T-480-1100-4200-K2-01 | 104-14 | NEW LIFT SOLUTIONS BV (NLS SAS) | FAB | 1230314 | 150 | SUT | 480 | 1100/4200 | FACTOR K2 | TERMOMETRO DE ACEITE SIN CONTACTOS Y NIVEL MAGNETICO SIN CONTACTOS | 14 | 2014-04-02 | 2014-04-02 | 2014-03-05 | 2014-03-05 | 2014-03-28 | OK | OK | 2014-03-29 | OK | 2014-03-25 | 2014-04-01 | 2014-04-02
150-A5T-480-1100-4200-K2-01 | 720-14 | GE OIL & GAS | FAB | 1240314 | 150 | SUT | 480 | 1100/4200 | FACTOR K2 | TERMOMETRO DE ACEITE SIN CONTACTOS Y NIVEL MAGNETICO SIN CONTACTOS | 14 | 2014-04-02 | 2014-04-02 | 2014-03-05 | 2014-03-05 | 2014-04-15 | OK | OK | 2014-04-15 | OK | 2014-03-25 | 2014-04-21 | 2014-04-22
150-A5T-480-1100-4200-K2-01 | 104-14 | NEW LIFT SOLUTIONS BV (NLS SAS) | FAB | 1250314 | 150 | SUT | 480 | 1100/4200 | FACTOR K2 | TERMOMETRO DE ACEITE SIN CONTACTOS Y NIVEL MAGNETICO SIN CONTACTOS | 14 | 2014-04-02 | 2014-04-02 | 2014-03-05 | 2014-03-05 | 2014-03-27 | OK | OK | 2014-03-28 | OK | 2014-03-25 | 2014-03-31 | 2014-04-02
150AT-CA-13200-214-06 | 094-14 | MONTAJES SAVART S.A.S | FAB | 1260314 | 150 | RDC | 13200 | 208/120 | NA | NA | 14 | 2014-04-02 | 2014-04-02 | 2014-03-07 | 2014-03-07 | 2014-03-22 | OK | OK | 2014-03-26 | OK | 2014-03-29 | 2014-03-28 | 2014-03-31
1000HT-CA-13200-216-02 | 057-14 | MAXIELECTRICOS | FAB | 1270314 | 1000 | SCS | 13200 | 208/120 | NA | NA | 14 | 2014-04-02 | 2014-03-28 | 2014-03-05 | 2014-03-06 | OK | OK | 2014-03-27 | 2014-03-31 | 2014-03-18 | NA | NA | 2014-04-01
1000HT-CA-13200-452-04 | 057-14 | MAXIELECTRICOS | FAB | 1280314 | 1000 | SCS | 13200 | 440/254 | NA | NA | 14 | 2014-04-02 | 2014-03-28 | 2014-03-06 | 2014-03-07 | 2014-03-21 | OK | OK | OK | 2014-03-19 | NA | NA | 2014-03-28
400H13.2T-AL452-03 | 057-14 | MAXIELECTRICOS | FAB | 1290314 | 400 | SCS | 13200 | 440/254 | NA | NA | 14 | 2014-04-02 | 2014-03-28 | 2014-03-04 | 2014-03-04 | 2014-03-28 | OK | 2014-03-31 | 2014-04-01 | 2014-03-18 | NA | NA | 2014-04-02
500HT-CA-13200-452-05 | 057-14 | MAXIELECTRICOS | FAB | 1300314 | 500 | SCS | 13200 | 440/254 | NA | NA | 14 | 2014-04-02 | 2014-03-28 | 2014-03-07 | 2014-03-07 | 2014-03-27 | OK | 2014-04-01 | 2014-04-01 | 2014-03-19 | NA | NA | 2014-04-03
500HT-CA-13200-214-04 | 057-14 | MAXIELECTRICOS | FAB | 1310314 | 500 | SCS | 13200 | 208/120 | NA | NA | 14 | 2014-04-02 | 2014-03-28 | 2014-03-06 | 2014-03-06 | OK | OK | 2014-03-27 | 2014-04-02 | 2014-03-18 | NA | NA | 2014-04-04
150AT-CA-13200-214-06 | 105-14 | LRS INGENIERIA LTDA | FAB | 1320314 | 150 | RDC | 13200 | 208/120 | NA | DPS, FEED THRUE Y ELSP | 14 | 2014-04-02 | 2014-04-02 | 2014-03-07 | 2014-03-07 | 2014-03-26 | OK | OK | 2014-03-26 | OK | 2014-03-27 | 2014-03-28 | 2014-03-31
45A13.2TAL-214-02 | 098-14 | ALEJANDRO CARRIZOSA (HECOL S.A.S) | FAB | 1330314 | 45 | RDC | 13200 | 208/120 | NA | NA | 14 | 2014-04-02 | 2014-04-02 | 2014-03-04 | 2014-03-04 | 2014-03-27 | OK | OK | 2014-03-31 | OK | 2014-03-29 | 2014-04-02 | 2014-04-03
112.5AT-CC-13200-214-05 | 653-14 | FLEISCHMANN | FAB | 1340314 | 112.5 | CNV | 11400 | 208/120 | NA | DPS | 11 | 2014-03-14 | 2014-03-14 | 2014-03-03 | 2014-03-03 | 2014-03-07 | OK | 2014-03-07 | OK | OK | 2014-03-12 | OK | 2014-03-13
300AT-CA-13200-214-08 | 093-14 | D&C INGENIERIA LTDA | FAB | 1350314 | 300 | RDC | 13200 | 208/120 | NA | NA | 14 | 2014-04-04 | 2014-04-04 | 2014-03-07 | 2014-03-10 | 2014-03-27 | OK | 2014-04-01 | 2014-04-01 | OK | 2014-04-01 | 2014-04-03 | 2014-04-04
300H13.2TAL214-08 | 091-14 | ENERGIZAR | FAB | 1360314 | 300 | SCS | 13200 | 208/120 | NA | NA | 14 | 2014-04-04 | 2014-04-04 | 2014-03-07 | 2014-03-07 | 2014-04-03 | OK | 2014-04-04 | 2014-04-04 | 2014-04-01 | NA | NA | 2014-04-07
45A13.2TAL-214-02 | 090-14 | COCORAMA S.A (ALEJANDRO CARRIZOSA RODAL ARQUITECTOS EU) | FAB | 1370314 | 45 | RDC | 13200 | 208/120 | NA | NA | 16 | 2014-04-14 | 2014-04-14 | 2014-03-10 | 2014-03-10 | OK | OK | 2014-04-04 | 2014-04-04 | OK | 2014-04-10 | 2014-04-09 | 2014-04-10
300H13.2TAL226-02 | 109-14 | CUMMINS DE LOS ANDES (EQUITEL) | FAB | 1380314 | 300 | SCS | 13200 | 220/127 | NA | NA | 14 | 2014-04-06 | 2014-04-06 | 2014-03-07 | 2014-03-12 | 2014-04-04 | OK | 2014-04-04 | 2014-04-07 | OK | NA | NA | 2014-04-08
150AT-CA-13200-472-02 | 120-14 | FELIX TORRES Y CIA LTDA | FAB | 1390314 | 150 | CNV | 13200 | 460/266 | NA | NA | 14 | 2014-04-06 | 2014-04-06 | 2014-03-11 | 2014-03-12 | 2014-03-31 | OK | 2014-04-01 | 2014-04-01 | OK | 2014-04-03 | 2014-04-03 | 2014-04-04
2000AT-CA-13200-492-02 | 122-14 | PAREX RESOURCES COLOMBIA LTD | FAB | 1400314 | 2000 | CNV | 13200 | 480/277 | VER ESPECIFICACIONES | TERMOMETRO PARA ACEITE CON DOS CONTACTOS / VALVULA DE SOBREPRESION CON CONTACTOS DE ALARMA Y DISPARO / NIVEL DE ACEITE CON CONTACTOS DE ALARMA Y DISPARO | 22 | 2014-05-28 | 2014-05-28 | 2014-04-25 | 2014-04-28 | 2014-05-16 | OK | 2014-05-16 | 2014-05-20 | OK | 2014-05-22 | 2014-05-24 | 2014-05-27
2000AT-CA-480-13200-01 | 122-14 | PAREX RESOURCES COLOMBIA LTD | FAB | 1410314 | 2000 | CNV | 480 | 13200/7620 | VER ESPECIFICACIONES | TERMOMETRO PARA ACEITE CON DOS CONTACTOS / VALVULA DE SOBREPRESION CON CONTACTOS DE ALARMA Y DISPARO / NIVEL DE ACEITE CON CONTACTOS DE ALARMA Y DISPARO | 22 | 2014-05-28 | 2014-05-28 | 2014-04-25 | 2014-04-30 | 2014-05-14 | OK | 2014-05-14 | 2014-05-15 | OK | 2014-05-19 | 2014-05-24 | 2014-05-27
112.5HT-CA-13200-214-04 | 123-14 | INTERNACIONAL DE ELECTRICOS IE | FAB | 1420314 | 112.5 | SCS | 13200 | 208/120 | NA | NA | 14 | 2014-04-06 | 2014-04-06 | 2014-03-10 | 2014-03-12 | 2014-04-04 | OK | 2014-04-03 | 2014-04-07 | 2014-04-03 | NA | NA | 2014-04-08
300H13.2TAL214-08 | 125-14 | MONTAJES Y SERVICIOS (TRANSPORTES ECHEVERRI HERNNADEZ) | FAB | 1430314 | 300 | SCS | 13200 | 208/120 | NA | NA | 15 | 2014-04-10 | 2014-04-10 | 2014-03-11 | 2014-03-12 | OK | OK | 2014-04-07 | 2014-04-08 | 2014-04-05 | NA | NA | 2014-04-10
400HT-CA-13200-214-05 | 126-14 | MONTAJES Y SERVICIOS (TRANSPORTES ECHEVERRI HERNNADEZ) | FAB | 1440314 | 400 | SCS | 13200 | 208/120 | NA | NA | 15 | 2014-04-10 | 2014-04-10 | 2014-03-12 | 2014-03-13 | 2014-04-07 | OK | 2014-04-09 | 2014-04-10 | 2014-04-05 | NA | NA | 2014-04-11
15H1TCu440-226-02 | 128-14 | TRANSFORMADORES DEL CARIBE S.A. | FAB | 1450314 | 15 | SCC | 440 | 220/127 | IP20 | NA | 15 | 2014-04-10 | 2014-04-10 | 2014-03-13 | 2014-03-14 | 2014-04-03 | OK | 2014-04-02 | 2014-04-03 | 2014-04-05 | NA | NA | 2014-04-07
630AT-CA-11400-587-01 | 107-14 | INDUSTRIAS ELECTRO MECANICA INELMEC SAS | FAB | 1460314 | 630 | CNV | 11400 | 575/332 | VOLTAJE PLENA CARGA | NA | 15 | 2014-04-11 | 2014-04-11 | 2014-03-18 | 2014-03-19 | 2014-04-03 | OK | 2014-04-01 | 2014-04-03 | OK | 2014-04-04 | 2014-04-07 | 2014-04-09
400H13.2T-AL452-03 | 129-14 | NABA S.A.S | FAB | 1470314 | 400 | SCS | 13200 | 440/254 | NA | NA | 15 | 2014-04-11 | 2014-04-11 | 2014-03-16 | 2014-03-17 | 2014-04-07 | OK | 2014-04-11 | OK | OK | NA | NA | 2014-04-15
75HT-CA-440-214-06 | 129-14 | NABA S.A.S | FAB | 1480314 | 75 | SCS | 440 | 208/120 | NA | NA | 15 | 2014-04-11 | 2014-04-11 | 2014-03-17 | 2014-03-17 | 2014-04-07 | OK | 2014-04-07 | 2014-04-09 | OK | NA | NA | 2014-04-10
112HT-CA-13200-452-01 | 130-14 | GAS MOVIL | FAB | 1490314 | 112.5 | SCS | 13200 | 440/254 | NA | NA | 15 | 2014-04-06 | 2014-04-06 | 2014-03-19 | 2014-03-20 | 2014-04-04 | OK | 2014-04-07 | 2014-04-08 | OK | NA | NA | 2014-04-09
50HT-CA-440-226-01 | 131-14 | GAS MOVIL | FAB | 1500314 | 50 | SCS | 440 | 220/127 | NA | NA | 15 | 2014-04-06 | 2014-04-06 | 2014-03-19 | 2014-03-19 | 2014-04-04 | OK | 2014-04-02 | 2014-04-04 | OK | NA | NA | 2014-04-08
500HT-CA-208-492-01 | 134-14 | MAXIELECTRICOS | FAB | 1510314 | 500 | SCS | 208 | 480/277 | NA | NA | 13 | 2014-03-27 | 2014-03-27 | 2014-03-14 | 2014-03-14 | 2014-03-28 | OK | 2014-03-27 | 2014-03-28 | 2014-03-27 | NA | NA | 2014-03-31
400AT-CA-34500-452-02 | 136-14 | TRANSFORMADORES GVR | FAB | 1520314 | 400 | CNV | 34500 | 440/254 | KACTOR K1 | NA | 17 | 2014-04-22 | 2014-04-22 | 2014-03-25 | 2014-03-25 | 2014-04-14 | OK | 2014-04-12 | 2014-04-15 | OK | 2014-04-21 | 2014-04-21 | 2014-04-23
150HT-CA-11400-214-06 | 132-14 | CONSORCIO EDIFICIO L-J | FAB | 1530314 | 150 | SCS | 11400 | 208/120 | NA | NA | 15 | 2014-04-13 | 2014-04-13 | 2014-03-20 | 2014-03-20 | 2014-04-09 | OK | 2014-04-09 | 2014-04-10 | OK | NA | NA | 2014-04-11
500AT-CA-13200-226-02 | 133-14 | JV DESINGELECT LTDA | FAB | 1540314 | 500 | RDC | 13200 | 220/127 | NA | NA | 15 | 2014-04-13 | 2014-04-13 | 2014-03-25 | 2014-03-22 | 2014-04-07 | OK | 2014-04-04 | 2014-04-08 | OK | 2014-04-09 | 2014-04-09 | 2014-04-10
750AT-CA-13200-226-01 | 141-14 | SOLUCIONES ELECTRICAS CL S.A.S | FAB | 1550314 | 750 | RDC | 13200 | 220/127 | NA | NA | 15 | 2014-04-13 | 2014-04-13 | 2014-03-25 | 2014-03-22 | 2014-04-10 | OK | 2014-04-07 | 2014-04-10 | OK | 2014-04-14 | 2014-04-15 | 2014-04-16
75HT-CA-460-214-01 | 127-14 | ENERGIZAR | FAB | 1560314 | 75 | SCS | 460/266 | 208/120 | CONEXIÓN Yyn0 | NA | 16 | 2014-04-16 | 2014-04-16 | 2014-03-26 | 2014-03-27 | 2014-04-07 | OK | 2014-04-07 | 2014-04-08 | OK | NA | NA | 2014-04-09
150HT-CA-460-214-02 | 127-14 | ENERGIZAR | FAB | 1570314 | 150 | SCS | 460/266 | 208/120 | CONEXIÓN Yyn0 | NA | 16 | 2014-04-16 | 2014-04-16 | 2014-03-26 | 2014-03-27 | 2014-04-12 | OK | 2014-04-10 | 2014-04-15 | OK | NA | NA | 2014-04-16
500HT-CA-34500-226-01 | 148-14 | INTERNACIONAL DE ELECTRICOS IE | FAB | 1580314 | 500 | SCS | 34500 | 220/127 | NA | NA | 17 | 2014-04-26 | 2014-04-26 | 2014-03-25 | 2014-03-25 | 2014-04-11 | OK | 2014-04-15 | 2014-04-21 | OK | NA | NA | 2014-04-22
225AT-CA-13200-452-05 | 100-14 | BANANERA EL ENANO S.A.S (SAB SAS) | FAB | 1590314 | 225 | CNV | 13200 | 440/254 | NA | NA | 15 | 2014-04-12 | 2014-04-12 | 2014-03-19 | 2014-03-19 | 2014-04-04 | OK | 2014-04-04 | 2014-04-04 | OK | 2014-04-07 | 2014-04-07 | 2014-04-08
1000AT-CA-11400-452-05 | 151-14 | TRANSEQUIPOS | FAB | 1600314 | 1000 | RDC | 11400 | 440/254 | NA | NA |  |  |  | 2014-03-28 | 2014-03-29 | 2014-04-11
400AT-CA-11400-214-06 | 154-14 | JICEL S.A.S | FAB | 1610314 | 400 | RDC | 11400 | 208/120 | NA | NA | 15 | 2014-04-13 | 2014-04-13 | 2014-03-27 | 2014-03-27 | 2014-04-08 | OK | 2014-04-04 | 2014-04-08 | OK | 2014-04-10 | 2014-04-10 | 2014-04-11
ES600A-3D600A-02 | 153-14 | GRUPO AIB CONSTRUCTORA INMOBILIARIA | FAB | 1620314 | 5 VIAS | CJM | 600/600 | 600/600/600 | NA | DPS Y FEED THRUE | 18 | 2014-04-28 | 2014-04-28 | NA | 2014-03-28 | NA | NA | NA | NA | NA | 2014-04-16 | 2014-04-22 | 2014-05-07
ES600A-3D600A-02 | 153-14 | GRUPO AIB CONSTRUCTORA INMOBILIARIA | FAB | 1630314 | 5 VIAS | CJM | 600/600 | 600/600/600 | NA | NA | 18 | 2014-04-28 | 2014-04-28 | NA | 2014-03-28 | NA | NA | NA | NA | NA | 2014-04-16 | 2014-04-22 | 2014-04-29
400HT-CA-13200-226-06 | 150-14 | (GILDARDO MOTOA E HIJOS LIMITADA) LADRILLERA SAN FERNANDO | FAB | 1640314 | 400 | SCS | 13200 | 220/127 | NA | NA | 16 | 2014-04-20 | 2014-04-20 | 2014-03-28 | 2014-03-29 | 2014-04-11 | OK | 2014-04-15 | 2014-04-14 | OK | NA | NA | 2014-04-16
300A15T-AL214-03 | 160-14 | HSM INGENIERIA ELECTRICA | CPL | 1650314 | 300 | CNV | 13200 | 208/120 | CAMBIO DE PLACA - NSO 0210111 | NA | 13 | 2014-03-27 | 2014-03-27 | NA | NA | OK | OK | OK | OK | OK | OK | OK | 2014-03-26
75A15T-AL214-03 | 162-14 | OPSA INGENIERIA | CPL | 1660314 | 75 | CNV | 13200 | 208/120 | CAMBIO DE PLACA - NSO 5641013 | NA | 14 | 2014-04-04 | 2014-04-04 | NA | NA | OK | OK | OK | OK | OK | OK | OK | 2014-04-03
400HT-CA-13200-214-05 | 161-14 | PROMOTORA ANTARES S.A | FAB | 1670314 | 400 | SCS | 13200 | 208/120 | NA | NA | 18 | 2014-04-28 | 2014-04-28 | 2014-04-04 | 2014-04-05 | 2014-04-22 | OK | 2014-04-16 | 2014-04-22 | OK | NA | NA | 2014-04-24
75A11.4T-AL214-04 | 156-14 | COMATEL LTDA | FAB | 1680314 | 75 | RDC | 11400 | 208/120 | NA | DPS Y FEED THRUE | 16 | 2014-04-16 | 2014-04-16 | 2014-04-01 | 2014-04-01 | 2014-04-08 | OK | 2014-04-07 | 2014-04-09 | OK | 2014-04-11 | 2014-04-11 | 2014-04-14
300HT-CA-440-412-01 | 165-14 | AJE COLOMBIA SA | FAB | 1690314 | 300 | SCS | 440 | 400/231 | NA | NA | 17 | 2014-04-27 | 2014-04-27 | 2014-04-03 | 2014-04-03 | 2014-04-21 | OK | 2014-04-11 | 2014-04-21 | OK | NA | NA | 2014-04-23
5H1T-W | 163-14 | SAUFER SOLUCIONES LTDA | CPL | 1700314 | 5 | SCC | 480 | 220/127 | IP20 - EL WATTIO | NA | 14 | 2014-04-05 | 2014-04-05 | NA | NA | OK | OK | OK | OK | OK | NA | NA | 2014-04-04
75A13.2TAL214-04 | 212-14 | NACIONAL DE ELECTRICOS HH LTDA | FAB | 1710314 | 75 | CNV | 13200 | 208/120 | NA | NA | 16 | 2014-04-15 | 2014-04-15 | 2014-04-01 | 2014-04-02 | 2014-04-10 | OK | 2014-04-07 | 2014-04-11 | OK | 2014-04-11 | 2014-04-21 | 2014-04-22
1000AT-CA-13200-214-05 | 140-14 | 3G CONSTRUCTORES | FAB | 1720314 | 1000 | RDC | 13200 | 208/120 | NA | DPS Y FEED THRUE | 20 | 2014-05-15 | 2014-05-15 | 2014-04-03 | 2014-04-03 | 2014-04-21 | OK | 2014-04-12 | 2014-04-22 | OK | 2014-04-24 | 2014-04-25 | 2014-04-28
112.5A11.4T-AL214-04 | 178-14 | COINTELCO | FAB | 1730414 | 112.5 | RDC | 11400 | 208/120 | NA | DPS, FEED THRUE Y ELSP | 18 | 2014-05-02 | 2014-05-02 | 2014-04-04 | 2014-04-04 | 2014-04-11 | OK | 2014-04-10 | 2014-04-14 | OK | 2014-04-29 | 2014-04-16 | 2014-04-21
225AT-CC-480-226-01 | 172-14 | CANACOL ENERGY | FAB | 1740414 | 225 | CNV | 480 | 220/127 | CAJA PROTECTORA EN PASATAPAS | NA | 19 | 2014-05-08 | 2014-05-08 | 2014-04-08 | 2014-04-09 | 2014-04-21 | OK | 2014-04-15 | 2014-04-21 | 2014-04-30 | 2014-04-24 | 2014-04-25 | 2014-04-29
75H1T-W | 179-14 | INDUSTRIAS ELECTRO MECANICA INELMEC SAS | CPL | 1750414 | 75 | SCC | 440 | 220/127 | CAMBIO DE PLACA - NSO 6181112 | NA | 15 | 2014-04-07 | 2014-04-07 | NA | NA | OK | OK | OK | OK | OK | NA | NA | 2014-04-07
225HT-CA-11400-214-04 | 171-14 | YAOS SAS (HARD-BODY) | FAB | 1760414 | 225 | SCS | 11400 | 208/120 | NA | DPS | 18 | 2014-05-04 | 2014-05-04 | 2014-04-09 | 2014-04-09 | 2014-04-25 | OK | 2014-04-28 | 2014-05-02 | OK | NA | NA | 2014-05-05
150HT-CA-13200-214-06 | 186-14 | CASA DEL BOMBILLO 3 S.A.S. | FAB | 1770414 | 150 | SCS | 13200 | 208/120 | NA | NA | 18 | 2014-05-03 | 2014-05-03 | 2014-04-10 | 2014-04-10 | 2014-04-24 | 2014-04-21 | 2014-04-23 | 2014-04-24 | 2014-04-22 | NA | NA | 2014-04-28
150HT-CA-13200-214-06 | 187-14 | CASA DEL BOMBILLO 3 S.A.S. | FAB | 1780414 | 150 | SCS | 13200 | 208/120 | NA | NA | 18 | 2014-05-03 | 2014-05-03 | 2014-04-10 | 2014-04-10 | 2014-04-23 | 2014-04-22 | 2014-04-25 | 2014-04-25 | 2014-04-23 | NA | NA | 2014-04-28
150A11.4T-AL214-06 | 079-14 | COMPAÑÍA DE CONSTRUCTORES ASOCIADOS S.A (CASA) | FAB | 1790414 | 150 | RDC | 11400 | 208/120 | NA | NA | 22 | 2014-05-28 | 2014-05-28 | 2014-04-09 | 2014-04-09 | 2014-05-05 | OK | 2014-04-15 | 2014-05-06 | OK | 2014-05-23 | 2014-05-09 | 2014-05-13
300HT-CA-11400-226-03 | 182-14 | INMENER S.A.S. | FAB | 1800414 | 300 | SCS | 11400 | 220/127 | NA | NA | 20 | 2014-05-15 | 2014-05-15 | 2014-04-23 | 2014-04-23 | 2014-05-02 | OK | 2014-05-08 | 2014-05-12 | OK | NA | NA | 2014-05-13
112.5A11.4T-AL214-04 | 183-14 | OXIELEC (OXIELEC ELECTRICOS Y CONSTRUCCION LTDA) | FAB | 1810414 | 112.5 | RDC | 11400 | 208/120 | NA | DPS, FEED THRUE Y ELSP | 18 | 2014-05-03 | 2014-05-03 | 2014-04-10 | 2014-04-10 | 2014-04-15 | OK | 2014-04-15 | 2014-04-16 | OK | 2014-04-25 | 2014-04-29 | 2014-04-30
300HT-CA-11400-214-08 | 184-14 | OXIELEC (OXIELEC ELECTRICOS Y CONSTRUCCION LTDA) | FAB | 1820414 | 300 | SCS | 11400 | 208/120 | NA | DPS | 22 | 2014-05-28 | 2014-05-28 | 2014-04-14 | 2014-04-14 | 2014-05-17 | OK | 2014-05-20 | 2014-05-21 | 2014-05-23 | NA | NA | 2014-05-23
630AT-CA-11400-214-07 | 188-14 | MAXIELECTRICOS | FAB | 1830414 | 630 | CNV | 11400 | 208/120 | NA | NA | 19 | 2014-05-08 | 2014-05-08 | 2014-04-11 | 2014-04-12 | 2014-04-24 | OK | 2014-03-23 | 2014-04-24 | OK | 2014-04-25 | 2014-04-28 | 2014-04-29
630AT-CA-11400-214-07 | 189-14 | MAXIELECTRICOS | FAB | 1840414 | 630 | CNV | 11400 | 208/120 | NA | NA | 19 | 2014-05-08 | 2014-05-08 | 2014-04-11 | 2014-04-12 | 2014-04-28 | OK | 2014-04-21 | 2014-04-28 | OK | 2014-04-30 | 2014-04-30 | 2014-05-02
500AT-CA-11400-214-04 | 190-14 | MAXIELECTRICOS | FAB | 1850414 | 500 | CNV | 11400 | 208/120 | NA | NA | 19 | 2014-05-08 | 2014-05-08 | 2014-04-11 | 2014-04-12 | 2014-04-25 | OK | 2014-04-21 | 2014-04-25 | OK | 2014-04-25 | 2014-04-28 | 2014-04-29
300AT-CA-11400-214-08 | 190-14 | MAXIELECTRICOS | FAB | 1860414 | 300 | CNV | 11400 | 208/120 | NA | NA | 19 | 2014-05-08 | 2014-05-08 | 2014-04-10 | 2014-04-10 | 2014-04-21 | OK | 2014-04-15 | 2014-04-21 | OK | 2014-05-05 | 2014-04-23 | 2014-04-24
500AT-AA-13200-472-01 | 191-14 | NACIONAL DE ELECTRICOS HH LTDA | FAB | 1870414 | 500 | CNV | 13200 | 460/266 | DEVANADOS EN AL/AL | NA | 19 | 2014-05-08 | 2014-05-08 | 2014-04-16 | 2014-04-16 | 2014-04-25 | 2014-04-21 | 2014-04-25 | 2014-04-25 | OK | 2014-04-29 | 2014-04-30 | 2014-05-02
630AT-AA-13200-14-01 | 191-14 | NACIONAL DE ELECTRICOS HH LTDA | FAB | 1880414 | 630 | CNV | 13200 | 208/120 | DEVANADOS EN AL/AL | NA | 19 | 2014-05-08 | 2014-05-08 | 2014-04-15 | 2014-04-15 | OK | OK | 2014-04-23 | 2014-04-29 | OK | 2014-04-30 | 2014-04-30 | 2014-05-02
630AT-AA-13200-14-01 | 191-14 | NACIONAL DE ELECTRICOS HH LTDA | FAB | 1890414 | 630 | CNV | 13200 | 208/120 | DEVANADOS EN AL/AL | NA | 19 | 2014-05-08 | 2014-05-08 | 2014-04-15 | 2014-04-15 | 2014-05-03 | OK | 2014-04-21 | 2014-05-03 | OK | OK | 2014-05-08 | 2014-05-09
800AT-AA-13200-214-01 | 191-14 | NACIONAL DE ELECTRICOS HH LTDA | FAB | 1900414 | 800 | CNV | 13200 | 208/120 | DEVANADOS EN AL/AL | NA | 19 | 2014-05-08 | 2014-05-08 | 2014-04-15 | 2014-04-15 | OK | OK | 2014-04-28 | 2014-04-29 | OK | 2014-05-02 | 2014-05-02 | 2014-05-06
800AT-AA-13200-214-01 | 191-14 | NACIONAL DE ELECTRICOS HH LTDA | FAB | 1910414 | 800 | CNV | 13200 | 208/120 | DEVANADOS EN AL/AL | NA | 19 | 2014-05-08 | 2014-05-08 | 2014-04-15 | 2014-04-15 | 2014-04-30 | OK | 2014-05-02 | 2014-05-03 | OK | OK | 2014-05-02 | 2014-05-06
800AT-AA-13200-214-01 | 191-14 | NACIONAL DE ELECTRICOS HH LTDA | FAB | 1920414 | 800 | CNV | 13200 | 208/120 | DEVANADOS EN AL/AL | NA | 19 | 2014-05-08 | 2014-05-08 | 2014-04-15 | 2014-04-15 | OK | OK | 2014-04-30 | 2014-04-30 | OK | OK | 2014-05-08 | 2014-05-09
ES600A-3D600A-02 | 192-14 | NACIONAL DE ELECTRICOS HH LTDA | FAB | 1930414 | 5 VIAS | CJM | 600/600 | 600/600/600 | NA | NA | 19 | 2014-05-08 | 2014-05-08 | NA | 2014-04-14 | NA | NA | NA | NA | NA | OK | 2014-05-12 | 2014-05-13
150-A5T-480-1100-4200-K2-01 | 720-14 | NEW LIFT SOLUTIONS BV (NLS SAS) | FAB | 1940414 | 150 | SUT | 480 | 1100/4200 | FACTOR K2 | TERMOMETRO DE ACEITE SIN CONTACTOS Y NIVEL MAGNETICO SIN CONTACTOS | 49 | 2014-12-06 | 2014-12-06 | 2014-04-14 | 2014-04-14 | OK | OK | 2014-11-26 | 2014-12-01 | 2014-12-01 | 2014-12-04 | 2014-12-04 | 2014-12-05
630HT-CA-13200-214-06 | 194-14 | LVE INGENIERIA | FAB | 1950414 | 630 | SCS | 13200 | 208/120 | NA | DPS | 19 | 2014-05-11 | 2014-05-11 | 2014-04-14 | 2014-04-14 | 2014-05-05 | OK | 2014-05-08 | 2014-05-09 | OK | NA | NA | 2014-05-12
30HT-CA-460-214-02 | 170-14 | IC INTELRED | FAB | 1960414 | 30 | SCS | 460 | 208/120 | NA | NA | 19 | 2014-05-11 | 2014-05-11 | 2014-04-22 | 2014-04-22 | 2014-04-29 | OK | 2014-04-28 | 2014-04-30 | OK | NA | NA | 2014-05-02
30HT-CA-460-214-02 | 170-14 | IC INTELRED | FAB | 1970414 | 30 | SCS | 460 | 208/120 | NA | NA | 19 | 2014-05-11 | 2014-05-11 | 2014-04-22 | 2014-04-22 | 2014-04-29 | OK | 2014-04-30 | 2014-05-02 | OK | NA | NA | 2014-05-05
30HT-CA-460-214-02 | 170-14 | IC INTELRED | FAB | 1980414 | 30 | SCS | 460 | 208/120 | NA | NA | 19 | 2014-05-11 | 2014-05-19 | 2014-04-22 | 2014-04-22 | 2014-05-05 | OK | 2014-04-30 | 2014-05-15 | OK | NA | NA | 2014-05-16
30HT-CA-460-214-02 | 170-14 | IC INTELRED | FAB | 1990414 | 30 | SCS | 460 | 208/120 | NA | NA | 19 | 2014-05-11 | 2014-05-19 | 2014-04-22 | 2014-04-22 | 2014-05-05 | OK | 2014-05-02 | 2014-05-16 | OK | NA | NA | 2014-05-20
30HT-CA-460-214-02 | 170-14 | IC INTELRED | FAB | 2000414 | 30 | SCS | 460 | 208/120 | NA | NA | 19 | 2014-05-11 | 2014-05-11 | 2014-04-22 | 2014-04-22 | 2014-05-02 | OK | 2014-05-02 | 2014-05-02 | OK | NA | NA | 2014-05-05
630AT-CA-11400-452-03 | 170-14 | IC INTELRED | CPL | 2010414 | 630 | CNV | 11400 | 440/254 | NA - SE TOMA PARA EL 4900815 | NA | NA | NA | NA | 2014-04-22 | 2014-04-22 | 2014-05-05 | OK | 2014-05-02 | 2014-05-07 | OK | NA | NA | NA
112.5A11.4T-AL214-04 | 250-14 | REDES Y DISEÑOS S.A.S. | FAB | 2020414 | 112.5 | RDC | 11400 | 208/120 | NA | NA | 20 | 2014-05-15 | 2014-05-15 | 2014-04-21 | 2014-04-21 | 2014-04-30 | OK | 2014-04-25 | 2014-05-02 | OK | 2014-05-07 | 2014-05-07 | 2014-05-08
112.5A11.4T-AL214-04 | 202-14 | JICEL S.A.S | FAB | 2030414 | 112.5 | RDC | 11400 | 208/120 | NA | NA | 20 | 2014-05-15 | 2014-05-15 | 2014-04-21 | 2014-04-21 | 2014-05-02 | OK | 2014-04-28 | 2014-05-05 | OK | 2014-05-07 | 2014-05-08 | 2014-05-12
300A13.2T-AL226-04 | 198-14 | ELECTRICOS DISTRICARIBE S.A.S | FAB | 2040414 | 300 | RDC | 13200 | 220/127 | NA | NA | 19 | 2014-05-10 | 2014-05-10 | 2014-04-21 | 2014-04-21 | 2014-04-29 | OK | 2014-04-28 | 2014-04-29 | OK | 2014-05-02 | 2014-05-05 | 2014-05-07
630AT-CA-7200-480-228-01 | 185-14 | MINEROS S.A | FAB | 2050414 | 630 | CNV | 7200 | 480/277 | CAJAS PROTECTORAS EN PASATAPAS | NA | 21 | 2014-05-21 | 2014-05-21 | 2014-04-28 | 2014-04-29 | 2014-04-27 | 2014-05-08 | 2014-05-08 | 2014-05-08 | OK | 2014-05-15 | 2014-05-16 | 2014-05-19
225HT-CA-440-39201 | 205-14 | VHZ INGENIERIA S.A.S. | FAB | 2060414 | 225 | SCC | 440 | 380/219 | IP20 | NA | 20 | 2014-05-16 | 2014-05-16 | 2014-04-24 | 2014-04-24 | 2014-05-05 | OK | NA | 2014-05-06 | OK | NA | NA | 2014-05-08
CRT-400-11400-460-01 | 209-14 | INDUSTRIAS ELECTRO MECANICA INELMEC SAS | CPL | 2070414 | 400 | CRT | 11400 | 440/254 | CAMBIO DE PLACA - NSO E52052.5-1 | NA | 17 | 2014-04-24 | 2014-04-24 | NA | NA | NA | NA | NA | NA | NA | NA | NA | 2014-04-22
10HT-CC-480-226-01 | 211-14 | REDES Y PROYECTOS DE ENERGIA S.A. | FAB | 2080414 | 10 | SCC | 480 | 220/127 | IP54 | NA | 20 | 2014-05-17 | 2014-05-17 | 2014-04-25 | 2014-04-26 | 2014-05-07 | OK | NA | 2014-05-08 | OK | NA | NA | 2014-05-12
630AT-AA-13200-14-01 | 207-14 | FABIO RUIZ HERRERA | FAB | 2090414 | 630 | RDC | 13200 | 208/120 | DEVANADOS EN AL/AL | DPS Y FEED THRUE | 21 | 2014-05-23 | 2014-05-23 | 2014-05-06 | 2014-05-07 | 2014-05-10 | OK | 2014-05-12 | 2014-05-13 | OK | 2014-05-20 | 2014-05-20 | 2014-05-21
800AT-CA-13200-452-03 | 215-14 | OSWALDO GARCIA PORRAS | FAB | 2100414 | 800 | CNV | 13200 | 440/254 | NA | NA | 21 | 2014-05-23 | 2014-05-23 | 2014-05-05 | 2014-05-06 | 2014-05-13 | 2014-05-08 | 2014-05-14 | 2014-05-15 | OK | 2014-05-19 | 2014-05-20 | 2014-05-21
1000AT-CA-440-13200-01 | 215-14 | OSWALDO GARCIA PORRAS | FAB | 2110414 | 1000 | CNV | 440 | 13200/7620 | NA | NA | 21 | 2014-05-23 | 2014-05-23 | 2014-04-29 | 2014-05-02 | 2014-05-10 | 2014-05-05 | 2014-05-08 | 2014-05-14 | OK | 2014-05-15 | 2014-05-16 | 2014-05-19
112.5H1TAL-440-226-03 | 215-14 | OSWALDO GARCIA PORRAS | FAB | 2120414 | 112.5 | SCC | 440 | 220/127 | IP20 | NA | 21 | 2014-05-23 | 2014-05-23 | 2014-05-05 | 2014-05-06 | 2014-05-14 | 2014-05-07 | 2014-05-14 | 2014-05-17 | OK | NA | NA | 2014-05-20
225AT-CA-13200-472-02 | 203-14 | ELECTRICOS MANTENIMIENTO Y SERVICIO INDUSTRIALES SAS (ELECSERVIS) | FAB | 2130414 | 225 | CNV | 13200 | 460/266 | CAJAS PROTECTORAS EN PASATAPAS | NA | 21 | 2014-05-23 | 2014-05-23 | 2014-05-02 | 2014-05-07 | 2014-05-07 | OK | 2014-05-12 | 2014-05-17 | OK | 2014-05-20 | 2014-05-22 | 2014-05-23
150HT-CA-13200-214-04 | 214-14 | JN INGENIERIA LTDA | FAB | 2140414 | 150 | SCS | 13200 | 208/120 | NA | NA | 20 | 2014-05-14 | 2014-05-14 | 2014-05-06 | 2014-05-06 | 2014-05-12 | OK | 2014-05-12 | 2014-05-13 | OK | NA | NA | 2014-05-14
300AT-CA-13200-214-08 | 217-14 | MAXIELECTRICOS | FAB | 2150414 | 300 | RDC | 13200 | 208/120 | NA | NA | 21 | 2014-05-24 | 2014-05-24 | 2014-05-06 | 2014-05-06 | 2014-05-09 | OK | 2014-05-02 | 2014-05-09 | OK | 2014-05-13 | 2014-05-13 | 2014-05-14
ES200A-1D200A-02 | 219-14 | JICEL S.A.S | FAB | 2160414 | 3 VIAS | CJM | 200/200 | 200 | NA | NA | 21 | 2014-05-24 | 2014-05-24 | NA | 2014-05-05 | NA | NA | NA | NA | NA | 2014-05-12 | 2014-05-14 | 2014-05-16
2000AT-CA-480-34500-01 | 208-14 | SOENERGY INTERNATIONALCOLOMBIA S.A.S. | FAB | 2170414 | 2000 | CNV | 480 | 34500/19920 | CAJAS PROTECTORAS EN PASATAPAS | DISPOSITIVO DE ALIVIO DE SOBRE PRESION, TERMOMETRO CARATULA 2 CONTACTOS, MANOVACUOMETRO EN LA TAPA SIN CONTACTOS, RELE PRESION SUBITA, MEMORIA RELE DE PRESION SUBITA CON 2 CONTACTOS, REGISTRADOR DE IMPACTOS. | 24 | 2014-06-12 | 2014-06-12 | 2014-05-08 | 2014-05-10 | 2014-06-03 | 2014-06-03 | 2014-06-03 | 2014-06-04 | OK | 2014-06-06 | 2014-06-06 | 2014-06-09
520AUT-PST-480-01 | 226-14 | GE OIL & GAS | FAB | 2180414 | 520 | PST | 480 | 497/497 | AUTOTRAFO HEX. DE 12 PULSOS VSD DESPLAZ. DE FASES +15° Y -15° CON RESPECTO A LAS FASES DE ENTRADA. | TERMOMETRO DE ACEITE SIN CONTACTOS Y NIVEL MAGNETICO SIN CONTACTOS | 22 | 2014-05-16 | 2014-05-16 | 2014-05-05 | 2014-05-05 | 2014-05-09 | OK | 2014-05-06 | 2014-05-12 | OK | 2014-05-13 | 2014-05-14 | 2014-05-15
500HT-CC-11400-214-01 | 229-14 | AG TECNICOS ELECTRICISTAS | FAB | 2190414 | 500 | SCS | 11400 | 208/120 | DEVANADOS EN Cu/Cu | DPS, TERMOMETRO DE 4 CONTACTOS Y PT100 | 21 | 2014-05-19 | 2014-05-19 | 2014-05-05 | 2014-05-06 | 2014-05-16 | OK | 2014-05-15 | 2014-05-19 | OK | NA | NA | 2014-05-20
2000AT-CA-480-13200-01 | 233-14 | PAREX RESOURCES COLOMBIA LTD | FAB | 2200414 | 2000 | CNV | 480 | 13200/7620 | VER ESPECIFICACIONES | TERMOMETRO PARA ACEITE CON DOS CONTACTOS / VALVULA DE SOBREPRESION CON CONTACTOS DE ALARMA Y DISPARO / NIVEL DE ACEITE CON CONTACTOS DE ALARMA Y DISPARO | 23 | 2014-06-08 | 2014-06-08 | 2014-04-30 | 2014-04-30 | 2014-05-27 | OK | OK | OK | OK | 2014-06-05 | 2014-06-05 | 2014-06-06
2000AT-CA-13200-492-02 | 233-14 | PAREX RESOURCES COLOMBIA LTD | FAB | 2210414 | 2000 | CNV | 13200 | 480/277 | VER ESPECIFICACIONES | TERMOMETRO PARA ACEITE CON DOS CONTACTOS / VALVULA DE SOBREPRESION CON CONTACTOS DE ALARMA Y DISPARO / NIVEL DE ACEITE CON CONTACTOS DE ALARMA Y DISPARO | 23 | 2014-06-08 | 2014-06-08 | 2014-04-30 | 2014-04-30 | 2014-05-22 | OK | 2014-05-26 | OK | OK | 2014-05-30 | 2014-05-30 | 2014-06-03
2000AT-CA-13200-492-02 | 233-14 | PAREX RESOURCES COLOMBIA LTD | FAB | 2220414 | 2000 | CNV | 13200 | 480/277 | VER ESPECIFICACIONES | TERMOMETRO PARA ACEITE CON DOS CONTACTOS / VALVULA DE SOBREPRESION CON CONTACTOS DE ALARMA Y DISPARO / NIVEL DE ACEITE CON CONTACTOS DE ALARMA Y DISPARO | 23 | 2014-06-08 | 2014-06-08 | 2014-04-30 | 2014-04-30 | 2014-05-23 | OK | 2014-05-26 | OK | OK | 2014-06-03 | 2014-06-03 | 2014-06-04
300HT-CA-13200-452-04 | 234-14 | FUREL S.A. | FAB | 2230414 | 300 | SCS | 13200 | 440/254 | NA | NA | 22 | 2014-05-30 | 2014-05-30 | 2014-05-08 | 2014-05-08 | 2014-05-22 | OK | 2014-05-23 | 2014-05-26 | OK | NA | NA | 2014-05-27
400FT-AA-13200-214-01 | 096-14 | R.B INGENIERIA & CONTROL S.A.S | FAB | 2240414 | 400 | CRT | 13200 | 208/120 | SOLO FABRICAR NUCLEO Y CULATAS | NA | 20 | 2014-05-15 | 2014-05-22 | 2014-05-02 | 2014-05-05 | NA | OK | 2014-05-19 | 2014-05-20 | 2014-05-14 | NA | NA | 2014-05-21
225HT-CA-34500-226-02 | 213-14 | INGELVA INGENIERIA ELECTRICA Y ELECTRONICA PARA EL VALLE | FAB | 2250414 | 225 | SCS | 34500 | 220/127 | NA | NA | 24 | 2014-06-09 | 2014-06-09 | 2014-05-09 | 2014-05-10 | OK | OK | 2014-06-04 | 2014-06-06 | OK | NA | NA | 2014-06-06
150AT-CA-13200-214-06 | 237-14 | CONSTRUCTORA E INVERSIONES MAURICIO ANCINEZ S.A.S | FAB | 2260514 | 150 | RDC | 13200 | 208/120 | NA | DPS Y FEED THRUE | 22 | 2014-05-27 | 2014-05-27 | 2014-05-07 | 2014-05-07 | 2014-05-10 | 2014-05-06 | 2014-05-12 | 2014-05-12 | 2014-05-14 | 2014-05-16 | 2014-05-17 | 2014-05-19
15HT-CC-440-392-01 | 238-14 | TRANSFORMADORES DEL CARIBE S.A. | FAB | 2270514 | 15 | SCC | 440 | 380/219 | IP20 | NA | 22 | 2014-06-01 | 2014-06-01 | 2014-05-12 | 2014-05-12 | 2014-05-17 | OK | OK | 2014-05-22 | OK | NA | NA | 2014-05-26
0.5AM-CC-34500-120-01 | 241-14 | REDES Y PROYECTOS DE ENERGIA S.A. | FAB | 2280514 | 0.5 | CNV | 34500 | 120 | NA | NA | 21 | 2014-05-22 | 2014-05-22 | 2014-05-12 | 2014-05-13 | 2014-05-21 | OK | 2014-05-23 | 2014-05-23 | OK | 2014-05-29 | 2014-05-29 | 2014-06-06
400AT-CA-11400-214-06 | 224-14 | TORRES Y TORRES INGENIERIA ELECTRICA | FAB | 2290514 | 400 | CNV | 11400 | 208/120 | NA | DPS | 22 | 2014-06-01 | 2014-06-01 | 2014-05-07 | 2014-05-09 | 2014-05-22 | OK | 2014-05-16 | 2014-05-23 | OK | 2014-05-23 | 2014-05-28 | 2014-05-29
225AT-CA-13200-214-09 | 159-14 | ESTUDIOS EDIFICACIONES E INTERVENTORIA EN INGENIERIA E.E.I.I S.A | FAB | 2300514 | 225 | RDC | 13200 | 208/120 | NA | NA | 22 | 2014-05-27 | 2014-05-27 | 2014-05-07 | 2014-05-08 | 2014-05-13 | OK | 2014-05-16 | 2014-05-20 | OK | 2014-05-21 | 2014-05-23 | 2014-05-26
ES200A-1D200A-02 | 159-14 | ESTUDIOS EDIFICACIONES E INTERVENTORIA EN INGENIERIA E.E.I.I S.A | FAB | 2310514 | 3 VIAS | CJM | 200/200 | 200 | NA | NA | 22 | 2014-05-27 | 2014-05-27 | NA | 2014-05-05 | NA | NA | NA | NA | NA | 2014-05-21 | 2014-05-26 | 2014-05-28
30HT-CA-208-214-01 | 159-14 | ESTUDIOS EDIFICACIONES E INTERVENTORIA EN INGENIERIA E.E.I.I S.A | FAB | 2320514 | 30 | SCC | 208 | 208/120 | IP20 | NA | 22 | 2014-05-27 | 2014-05-27 | 2014-05-09 | 2014-05-09 | 2014-05-21 | OK | OK | 2014-05-21 | OK | NA | NA | 2014-05-22
450HT-CA-13200-452-01 | 242-14 | MOVIGAS BOYACA LTDA | FAB | 2330514 | 450 | SCS | 13200 | 440/254 | NA | NA | 23 | 2014-06-06 | 2014-06-06 | 2014-05-14 | 2014-05-14 | 2014-05-28 | OK | 2014-05-29 | 2014-05-29 | OK | NA | NA | 2014-06-03
20HT-CC-440-226-02 | 243-14 | MOVIGAS BOYACA LTDA | FAB | 2340514 | 20 | SCS | 440 | 220/127 | NA | NA | 23 | 2014-06-06 | 2014-06-06 | 2014-05-13 | 2014-05-13 | 2014-05-24 | OK | OK | 2014-05-26 | 2014-05-28 | NA | NA | 2014-05-29
400HT-CA-11400-226-452-01 | 225-14 | MAHECHA BAIZ S.A (INDUCABLES) | FAB | 2350514 | 400 | SCS | 11400 | 440-220 | TRIDEVANADO 300 KVA A 440/254 Y 100 KVA A 220/127 | NA | 23 | 2014-06-04 | 2014-06-04 | 2014-05-15 | 2014-05-16 | OK | OK | OK | 2014-06-03 | OK | NA | NA | 2014-06-05
225A13.2T-AL226-05 | 244-14 | INGENIERIA Y SOLUCIONES ELECTRICAS SAS | FAB | 2360514 | 225 | RDC | 13200 | 220/127 | NA | NA | 23 | 2014-06-05 | 2014-06-05 | 2014-05-07 | 2014-05-08 | 2014-05-15 | OK | 2014-05-14 | 2014-05-20 | OK | 2014-05-22 | 2014-05-26 | 2014-05-29
150AT-CA-13200-214-06 | 246-14 | A&HR INVERSIONES Y CONSTRUCCIONES | FAB | 2370514 | 150 | RDC | 13200 | 208/120 | NA | NA | 23 | 2014-06-05 | 2014-06-05 | 2014-05-08 | 2014-05-08 | 2014-05-22 | OK | 2014-05-16 | 2014-05-22 | OK | 2014-05-23 | 2014-05-26 | 2014-05-29
ES200A-2D200A-02 | 245-14 | A&HR INVERSIONES Y CONSTRUCCIONES | FAB | 2380514 | 4 VIAS | CJM | 200/200 | 200/200 | NA | NA | 24 | 2014-06-15 | 2014-06-05 | NA | 2014-05-09 | NA | NA | NA | NA | NA | 2014-05-29 | 2014-06-04 | 2014-06-05
112.5A11.4T-AL214-04 | 202-14 | JICEL S.A.S | FAB | 2390514 | 112.5 | RDC | 11400 | 208/120 | NA | NA | 21 | 2014-05-21 | 2014-05-21 | 2014-05-12 | 2014-05-12 | 2014-05-15 | OK | 2014-05-14 | 2014-05-16 | OK | 2014-05-21 | 2014-05-21 | 2014-05-22
35HT-CC-440-226-01 | 231-14 | AGM DESARROLLOS SAS | FAB | 2400514 | 35 | SCC | 440 | 220/127 | IP20 | NA | 23 | 2014-06-02 | 2014-06-02 | 2014-05-15 | 2014-05-15 | 2014-05-28 | OK | OK | 2014-05-28 | OK | NA | NA | 2014-05-30
10HT-CC-440-214-01 | 252-14 | FACELCO | FAB | 2410514 | 10 | SCS | 440 | 208/120 | NA | NA | 23 | 2014-06-07 | 2014-06-07 | 2014-05-16 | 2014-05-17 | 2014-05-22 | OK | OK | 2014-05-24 | OK | NA | NA | 2014-06-04
225HT-CA-11400-214-04 | 254-14 | COINTELCO | FAB | 2420514 | 225 | SCS | 11400 | 208/120 | NA | DPS | 21 | 2014-05-23 | 2014-05-23 | 2014-05-12 | 2014-05-13 | 2014-05-20 | OK | 2014-05-21 | 2014-05-22 | OK | NA | NA | 2014-05-23
400HT-CA-11400-214-04 | 251-14 | REDES Y PROYECTOS DE ENERGIA S.A. | FAB | 2430514 | 400 | SCS | 11400 | 208/120 | NA | TERMOMETRO | 22 | 2014-05-26 | 2014-05-26 | 2014-05-12 | 2014-05-13 | 2014-05-20 | OK | 2014-05-22 | 2014-05-23 | OK | NA | NA | 2014-05-26
6H1T-W | 261-14 | INGENIERIA SAS ( MARTIN GARCIA) | CPL | 2440514 | 6 | SCC | 440 | 400/231 | EL WATTIO - IP20 | NA | 22 | 2014-05-29 | 2014-05-29 | NA | NA | NA | NA | NA | NA | NA | NA | NA | 2014-05-16
30HT-CC-480-214-K4-01 | 257-14 | SCHRADER CAMARGO | FAB | 2450514 | 30 | SCC | 480 | 208/120 | IP54 - FACTOR K4 | NA | 23 | 2014-06-03 | 2014-06-03 | 2014-05-16 | 2014-05-17 | 2014-05-23 | OK | OK | 2014-05-24 | OK | NA | NA | 2014-05-28
30HT-CC-480-214-K4-01 | 257-14 | SCHRADER CAMARGO | FAB | 2460514 | 30 | SCC | 480 | 208/120 | IP54 - FACTOR K4 | NA | 23 | 2014-06-03 | 2014-06-03 | 2014-05-16 | 2014-05-17 | 2014-05-26 | OK | OK | 2014-05-28 | OK | NA | NA | 2014-05-30
30HT-CC-480-214-K4-01 | 257-14 | SCHRADER CAMARGO | FAB | 2470514 | 30 | SCC | 480 | 208/120 | IP54 - FACTOR K4 | NA | 23 | 2014-06-03 | 2014-06-03 | 2014-05-16 | 2014-05-17 | 2014-05-30 | OK | OK | 2014-05-30 | OK | NA | NA | 2014-06-03
1000AT-CA-11400-214-05 | 256-14 | NACIONAL DE ELECTRICOS HH LTDA | FAB | 2480514 | 1000 | CNV | 11400 | 208/120 | NA | NA | 25 | 2014-06-18 | 2014-06-18 | 2014-05-16 | 2014-05-19 | 2014-06-04 | OK | 2014-05-26 | 2014-06-06 | OK | OK | 2014-06-11 | 2014-06-12
225AT-CA-11400-214-09 | 256-14 | NACIONAL DE ELECTRICOS HH LTDA | FAB | 2490514 | 225 | CNV | 11400 | 208/120 | NA | NA | 25 | 2014-06-18 | 2014-06-18 | 2014-05-16 | 2014-05-19 | OK | OK | 2014-05-28 | 2014-06-03 | OK | OK | 2014-06-04 | 2014-06-05
300AT-CA-11400-214-08 | 256-14 | NACIONAL DE ELECTRICOS HH LTDA | FAB | 2500514 | 300 | CNV | 11400 | 208/120 | DEVANADOS EN AL/AL | NA | 25 | 2014-06-18 | 2014-06-18 | 2014-05-13 | 2014-05-13 | 2014-06-04 | OK | OK | 2014-06-05 | OK | OK | 2014-06-09 | 2014-06-10
ES600A-2D600A-01 | 414-14 | NACIONAL DE ELECTRICOS HH LTDA | FAB | 2510514 | 4 VIAS | CJM | 600/600 | 600/600 | NA | NA | 33 | 2014-08-17 | 2014-08-17 | NA | 2014-07-31 | NA | NA | NA | NA | NA | 2014-08-15 | 2014-08-21 | 2014-08-22
30HT-CC-480-214-K130-01 | 259-14 | CONSTRUCTORA INDUEL | FAB | 2520514 | 30 | SCC | 480 | 208/120 | IP20 - FACTOR K13 | NA | 24 | 2014-06-15 | 2014-06-15 | 2014-05-22 | 2014-05-22 | 2014-06-05 | OK | OK | 2014-06-09 | OK | NA | NA | 2014-06-10
150HT-CA-13200-214-04 | 248-14 | TECNICAS CONSTRUCTIVAS S.A.S | FAB | 2530514 | 150 | SCS | 13200 | 208/120 | NA | NA | 24 | 2014-06-12 | 2014-06-12 | 2014-05-15 | 2014-05-16 | OK | OK | 2014-06-05 | 2014-06-10 | OK | NA | NA | 2014-06-11
75A11.4T-AL214-04 | 263-14 | FIBRAS ELECTRICAS | FAB | 2540514 | 75 | CNV | 11400 | 208/120 | TIPO PISO | DPS | 23 | 2014-06-03 | 2014-06-03 | 2014-05-15 | 2014-05-16 | 2014-05-26 | OK | 2014-05-26 | 2014-05-26 | OK | 2014-05-28 | 2014-05-29 | 2014-05-30
1000AT-CA-13200-214-06 | 266-14 | INGENIERIA DE PROYECTOS ELECRICOS S.A | FAB | 2550514 | 1000 | RDC | 13200 | 208/120 | NA | DPS Y FEED THRUE | 25 | 2014-06-19 | 2014-06-19 | 2014-05-23 | 2014-05-26 | OK | OK | 2014-05-28 | 2014-06-10 | OK | 2014-06-13 | 2014-06-13 | 2014-06-16
15HT-CC-480-214-01 | 279-14 | SIEMENS | FAB | 2560514 | 15 | SCC | 480 | 208/120 | IP65 - ACERO INOXIDABLE | NA | 25 | 2014-06-19 | 2014-06-19 | 2014-05-26 | 2014-05-28 | OK | OK | 2014-06-04 | 2014-06-16 | OK | NA | NA | 2014-06-17
630AT-CA-11400-472-01 | 253-14 | IC INTELRED | FAB | 2570514 | 630 | CNV | 11400 | 460/266 | NA | NA | 22 | 2014-05-30 | 2014-05-30 | 2014-05-19 | 2014-05-19 | 2014-05-26 | OK | 2014-05-23 | 2014-05-26 | OK | OK | 2014-05-28 | 2014-05-29
150A15T-AL452-01 | 270-14 | INGEKRONOS CIA LTDA | CPL | 2580514 | 150 | CNV | 11400 | 440/254 | CAMBIO DE PLACA - NSO 0210113 | NA | 20 | 2014-05-15 | 2014-05-15 | 2014-05-19 | 2014-05-19 | NA | NA | NA | NA | NA | NA | NA | 2014-05-15
75A13.2T-AL214-04 | 269-14 | NACIONAL DE ELECTRICOS HH LTDA | FAB | 2590514 | 75 | RDC | 13200 | 208/120 | NA | NA | 23 | 2014-06-05 | 2014-06-05 | 2014-05-19 | 2014-05-20 | 2014-05-26 | OK | 2014-05-26 | 2014-05-27 | OK | 2014-05-29 | 2014-05-29 | 2014-05-30
ES200A-1D200A-02 | 269-14 | NACIONAL DE ELECTRICOS HH LTDA | FAB | 2600514 | 3 VIAS | CJM | 200/200 | 200 | NA | NA | 23 | 2014-06-05 | 2014-06-05 | NA | 2014-05-20 | NA | NA | NA | NA | NA | 2014-06-03 | 2014-06-04 | 2014-06-05
150HT-CA-13200-226-03 | 255-14 | ELECTRO JC SAS | FAB | 2610514 | 150 | SCS | 13200 | 220/127 | NA | NA | 24 | 2014-06-13 | 2014-06-13 | 2014-05-21 | 2014-05-21 | OK | OK | 2014-06-10 | 2014-06-11 | OK | NA | NA | 2014-06-12
150HT-CA-220-492-01 | 271-14 | INVERSIONES JESUS MARIA SAS | FAB | 2620514 | 150 | SCC | 220 | 480/277 | IP20 | NA | 24 | 2014-06-14 | 2014-06-14 | 2014-05-22 | 2014-05-22 | OK | OK | 2014-06-10 | 2014-06-10 | OK | NA | NA | 2014-06-12
100HT-CA-440-226-02 | 268-14 | TROPICS SAS (DOLE COLOMBIA) | FAB | 2630514 | 100 | SCC | 440 | 220/127 | IP20 | DPS | 25 | 2014-06-18 | 2014-06-18 | 2014-05-23 | 2014-05-24 | OK | OK | 2014-06-12 | 2014-06-13 | OK | NA | NA | 2014-06-13
500HT-CA-11400-452-05 | 268-14 | TROPICS SAS (DOLE COLOMBIA) | FAB | 2640514 | 500 | SCS | 11400 | 440/254 | NA | DPS | 25 | 2014-06-18 | 2014-06-18 | 2014-05-22 | 2014-05-22 | OK | OK | 2014-06-12 | 2014-06-13 | OK | NA | NA | 2014-06-17
500HT-CA-11400-452-05 | 268-14 | TROPICS SAS (DOLE COLOMBIA) | FAB | 2650514 | 500 | SCS | 11400 | 440/254 | NA | DPS | 25 | 2014-06-18 | 2014-06-18 | 2014-05-22 | 2014-05-22 | OK | OK | 2014-06-12 | 2014-06-16 | OK | NA | NA | 2014-06-16
75A11.4T-AL214-04 | 276-14 | REDES Y PROYECTOS DE ENERGIA S.A. | FAB | 2660514 | 75 | RDC | 11400 | 208/120 | NA | DPS Y FEED THRUE | 25 | 2014-06-18 | 2014-06-18 | 2014-05-20 | 2014-05-20 | OK | OK | 2014-05-26 | 2014-06-06 | OK | OK | 2014-06-09 | 2014-06-11
630AT-CA-11400-214-07 | 216-14 | CONSTRUSAR S.A INGENIERIA Y ARQUITECTURA | FAB | 2670514 | 630 | RDC | 11400 | 208/120 | NA | DPS, FEED THRUE Y ELSP | 25 | 2014-06-20 | 2014-06-20 | 2014-05-26 | 2014-05-27 | 2014-06-12 | OK | OK | 2014-06-12 | OK | 2014-06-18 | 2014-06-19 | 2014-06-26
225AT-CA-13200-452-05 | 272-14 | COMERCIALIZADORA DE COMBUSTIBLES Y GASES DEL CARIBE SAS | FAB | 2680514 | 225 | RDC | 13200 | 440/254 | NA | NA | 25 | 2014-06-20 | 2014-06-20 | 2014-05-23 | 2014-05-24 | OK | OK | 2014-05-28 | OK | OK | OK | 2014-06-18 | 2014-06-19
75H1T-AL440-226-06 | 272-14 | COMERCIALIZADORA DE COMBUSTIBLES Y GASES DEL CARIBE SAS | FAB | 2690514 | 75 | SCC | 440 | 220/127 | IP20 | NA | 25 | 2014-06-20 | 2014-06-20 | 2014-05-26 | 2014-05-26 | OK | OK | OK | 2014-06-19 | OK | NA | NA | 2014-06-24
ES200A-1D200A-02 | 280-14 | INGELCAS | FAB | 2700514 | 3 VIAS | CJM | 200/200 | 200 | NA | NA | 27 | 2014-06-30 | 2014-06-30 | NA | 2014-05-23 | NA | NA | NA | NA | NA | 2014-06-27 | 2014-06-27 | 2014-07-02
ES200A-1D200A-02 | 280-14 | INGELCAS | FAB | 2710514 | 3 VIAS | CJM | 200/200 | 200 | NA | NA | 27 | 2014-06-30 | 2014-06-30 | NA | 2014-05-23 | NA | NA | NA | NA | NA | OK | 2014-06-17 | 2014-06-19
112HT-CA-11400-214-05 | 278-14 | ALCANEL INGENIERIA ELECTRICA | FAB | 2720514 | 112.5 | SCS | 11400 | 208/120 | NA | NA | 24 | 2014-06-10 | 2014-06-10 | 2014-05-26 | 2014-05-26 | 2014-06-06 | OK | 2014-06-06 | 2014-06-09 | OK | NA | NA | 2014-06-10
75HT-CA-13200-226-04 | 281-14 | EMPRESA DISTRIBUIDORA DE ELECTRICOS DE COLOMBIA ( EDELCO S.A.S) | FAB | 2730514 | 75 | SCS | 13200 | 220/127 | NA | NA | 25 | 2014-06-21 | 2014-06-21 | 2014-05-27 | 2014-05-28 | OK | OK | 2014-06-13 | 2014-06-17 | OK | NA | NA | 2014-06-18
800AT-CA-34500-456-03 | 247-14 | COMPAÑÍA ENERGETICA DE OCCIDENTE S.A.S. | FAB | 2740514 | 800 | RDC | 34500 | 440/254 | NA | INTERRUPTOR MAGNEX ON-OFF 2 POSICIONES 35KV - ELSP | 30 | 2014-07-27 | 2014-07-27 | 2014-06-03 | 2014-06-04 | OK | OK | OK | 2014-06-27 | OK | 2014-07-15 | 2014-07-15 | 2014-07-16
500AT-CA-12300-452-03 | 283-14 | INDUSTRIAS ECTRICOL | FAB | 2750514 | 500 | CNV | 13200 | 440/254 | NA | NA | 24 | 2014-06-12 | 2014-06-12 | 2014-05-28 | 2014-05-29 | OK | OK | OK | 2014-06-09 | OK | 2014-06-10 | 2014-06-11 | 2014-06-12
225AT-CA-13200-214-09 | 284-14 | INVERSIONES SURAMERICANA | FAB | 2760514 | 225 | RDC | 13200 | 208/120 | NA | DPS, FEED THRUE Y ELSP | 26 | 2014-06-25 | 2014-06-25 | 2014-05-28 | 2014-05-29 | OK | OK | OK | OK | OK | 2014-06-19 | 2014-06-20 | 2014-06-24
225AT-CA-13200-214-09 | 284-14 | INVERSIONES SURAMERICANA | FAB | 2770514 | 225 | RDC | 13200 | 208/120 | NA | DPS, FEED THRUE Y ELSP | 26 | 2014-06-25 | 2014-06-25 | 2014-05-28 | 2014-05-29 | OK | OK | OK | OK | OK | 2014-06-18 | 2014-06-18 | 2014-06-19
ES600A-2D200A-02 | 285-14 | INVERSIONES SURAMERICANA | FAB | 2780514 | 4 VIAS | CJM | 600/600 | 200/200 | NA | NA | 26 | 2014-06-25 | 2014-06-25 | NA | 2014-05-28 | NA | NA | NA | NA | NA | 2014-06-19 | 2014-06-25 | 2014-06-27
10HM-AA-110-220-01 | 291-14 | LABORATORIO TESLA | FAB | 2790514 | 10 | SCS | 220 | 110 | NA | NA | 24 | 2014-06-12 | 2014-06-12 | 2014-05-29 | 2014-05-30 | OK | OK | 2014-06-13 | 2014-06-17 | OK | NA | NA | 2014-06-18
ES200A-1D200A-02 | 289-14 | GRUPO TRALEC | FAB | 2800514 | 3 VIAS | CJM | 200/200 | 200 | NA | NA | 25 | 2014-06-16 | 2014-06-16 | NA | 2014-05-30 | NA | NA | NA | NA | NA | 2014-06-17 | 2014-06-17 | 2014-06-19
112HT-CA-220-452-01 | 288-14 | LRS INGENIERIA LTDA | FAB | 2810514 | 112.5 | SCS | 220 | 440/254 | NA | NA | 26 | 2014-06-26 | 2014-06-26 | 2014-06-04 | 2014-06-04 | OK | OK | 2014-06-18 | 2014-09-25 | OK | NA | NA | 2014-06-25
490-SUT-480-2500-6000-K2-01 | 293-14 | NEW LIFT SOLUTIONS BV (NLS SAS) | FAB | 2820514 | 490 | SUT | 480 | 2500/6000 | FACTOR K2 | TERMOMETRO DE ACEITE SIN CONTACTOS Y NIVEL MAGNETICO SIN CONTACTOS | 26 | 2014-06-27 | 2014-06-27 | 2014-06-04 | 2014-06-05 | OK | OK | 2014-06-12 | 2014-06-19 | OK | 2014-06-20 | 2014-06-27 | 2014-07-01
490-SUT-480-2500-6000-K2-01 | 293-14 | NEW LIFT SOLUTIONS BV (NLS SAS) | FAB | 2830514 | 490 | SUT | 480 | 2500/6000 | FACTOR K2 | TERMOMETRO DE ACEITE SIN CONTACTOS Y NIVEL MAGNETICO SIN CONTACTOS | 26 | 2014-06-27 | 2014-06-27 | 2014-06-04 | 2014-06-05 | OK | OK | 2014-06-14 | 2014-06-18 | OK | 2014-06-20 | 2014-06-24 | 2014-06-25
75HT-CA-400-214-06 | 585-14 | FACELCO | FAB | 2840514 | 75 | SCS | 440 | 208/120 | NA | NA | 25 | 2014-06-18 | 2014-06-18 | 2014-05-30 | 2014-05-30 | OK | OK | 2014-06-14 | OK | OK | NA | NA | 2014-06-20
225AT-CA-11400-214-09 | 297-14 | COINTELCO | FAB | 2850514 | 225 | RDC | 11400 | 208/120 | NA | DPS, FEED THRUE Y ELSP | 26 | 2014-06-28 | 2014-06-28 | 2014-06-04 | 2014-06-05 | OK | OK | 2014-06-12 | OK | OK | 2014-06-24 | 2014-06-25 | 2014-06-26
ES600A-1D200A-02 | 298-14 | COINTELCO | FAB | 2860514 | 3 VIAS | CJM | 600/600 | 200 | NA | NA | 26 | 2014-06-28 | 2014-06-28 | NA | 2014-06-05 | NA | NA | NA | NA | NA | 2014-06-26 | 2014-06-26 | 2014-06-27
ES600A-1D600A-02 | 301-14 | NACIONAL DE ELECTRICOS HH LTDA | FAB | 2870614 | 3 VIAS | CJM | 600/600 | 600 | NA | NA | 28 | 2014-07-13 | 2014-07-13 | NA | 2014-06-05 | NA | NA | NA | NA | NA | 2014-07-10 | 2014-07-10 | 2014-07-14
112.5A11.4T-AL214-04 | 301-14 | NACIONAL DE ELECTRICOS HH LTDA | FAB | 2880614 | 112.5 | RDC | 11400 | 208/120 | NA | NA | 27 | 2014-07-03 | 2014-07-03 | 2014-06-04 | 2014-06-04 | OK | OK | 2014-06-14 | 2014-06-17 | OK | 2014-06-27 | 2014-06-27 | 2014-07-02
20HT-CC-440-226-03 | 304-14 | HZ INGENIERIA Y DISEÑOS | FAB | 2890614 | 20 | SCS | 440 | 220/127 | GARANTIA DEL 6671113 | NA | 26 | 2014-06-25 | 2014-06-25 | 2014-06-06 | 2014-06-06 | OK | OK | 2014-06-18 | 2014-06-27 | 2014-06-20 | NA | NA | 2014-07-01
112.5A13.2TAL214-04 | 308-14 | COINTELCO | FAB | 2900614 | 112.5 | RDC | 13200 | 208/120 | NA | DPS, FEED THRUE Y ELSP | 25 | 2014-06-21 | 2014-06-21 | 2014-06-09 | 2014-06-09 | 2014-06-13 | OK | 2014-06-12 | 2014-06-16 | OK | 2014-06-18 | 2014-06-19 | 2014-06-20
ES200A-2D200A-02 | 309-14 | COINTELCO | FAB | 2910614 | 4 VIAS | CJM | 200/200 | 200/200 | NA | DPS Y FEED THRUE | 27 | 2014-07-06 | 2014-07-06 | NA | 2014-06-09 | NA | NA | NA | NA | NA | 2014-07-04 | 2014-07-04 | 2014-07-08
112.5A13.2T-AL214-04 | 310-14 | COINTELCO | FAB | 2920614 | 112.5 | RDC | 13200 | 208/120 | NA | DPS, FEED THRUE Y ELSP | 27 | 2014-07-06 | 2014-07-06 | 2014-06-09 | 2014-06-09 | OK | OK | 2014-06-18 | OK | OK | 2014-07-03 | 2014-07-04 | 2014-07-08
112.5A13.2T-AL214-04 | 310-14 | COINTELCO | FAB | 2930614 | 112.5 | RDC | 13200 | 208/120 | NA | DPS, FEED THRUE Y ELSP | 27 | 2014-07-06 | 2014-07-06 | 2014-06-09 | 2014-06-09 | OK | OK | 2014-06-20 | OK | OK | 2014-07-01 | 2014-07-02 | 2014-07-03
112.5A13.2T-AL214-04 | 311-14 | COINTELCO | FAB | 2940614 | 112.5 | RDC | 13200 | 208/120 | NA | DPS, FEED THRUE Y ELSP | 30 | 2014-07-21 | 2014-07-21 | 2014-06-09 | 2014-06-09 | OK | OK | 2014-06-14 | OK | OK | 2014-07-17 | 2014-07-17 | 2014-07-21
ES200A-2D200A-02 | 311-14 | COINTELCO | FAB | 2950614 | 4 VIAS | CJM | 200/200 | 200/200 | NA | DPS Y FEED THRUE | 30 | 2014-07-21 | 2014-07-21 | NA | 2014-06-09 | NA | NA | NA | NA | NA | 2014-07-18 | 2014-07-21 | 2014-07-22
112.5A13.2T-AL214-04 | 312-14 | COINTELCO | FAB | 2960614 | 112.5 | RDC | 13200 | 208/120 | NA | DPS, FEED THRUE Y ELSP | 30 | 2014-07-21 | 2014-07-21 | 2014-06-09 | 2014-06-09 | OK | OK | 2014-06-20 | OK | OK | 2014-07-21 | 2014-07-22 | 2014-07-23
112.5A13.2T-AL214-04 | 312-14 | COINTELCO | FAB | 2970614 | 112.5 | RDC | 13200 | 208/120 | NA | DPS, FEED THRUE Y ELSP | 30 | 2014-07-21 | 2014-07-21 | 2014-06-09 | 2014-06-09 | 2014-06-26 | OK | 2014-06-20 | OK | OK | 2014-07-18 | 2014-07-18 | 2014-07-22
45AT-CA-480-226-02 | 302-14 | ESCANOGRAFIA BOCAGRANDE | FAB | 2980614 | 45 | CNV | 480 | 220/120 | CAJA PROTECTORA EN PASATAPAS - CONEXIÓN Ynyn0 | NA | 27 | 2014-07-06 | 2014-07-06 | 2014-06-11 | 2014-06-11 | OK | OK | 2014-06-20 | OK | OK | 2014-07-02 | 2014-07-02 | 2014-07-03
300AT-CA-34500-226-03 | 303-14 | LGS INGENIERIAS | FAB | 2990614 | 300 | CNV | 34500 | 220/127 | NA | NA | 27 | 2014-07-06 | 2014-07-06 | 2014-06-11 | 2014-06-12 | 2014-06-26 | OK | 2014-06-24 | OK | OK | 2014-07-02 | 2014-07-02 | 2014-07-04
630AT-CA-13200-214-07 | 296-14 | TARELECTRIC | FAB | 3000614 | 630 | RDC | 13200 | 208/120 | NA | NA | 28 | 2014-07-09 | 2014-07-09 | 2014-06-11 | 2014-06-12 | OK | OK | 2014-06-18 | OK | OK | 2014-07-08 | 2014-07-09 | 2014-07-11
ES600A-3D200A-01 | 307-14 | COINTELCO | FAB | 3010614 | 5 VIAS | CJM | 600/600 | 200/200/200 | REPARAR CJM 1620314 | DPS Y REDUCTOR DE 600 AMP A 200 AMP. | 24 | 2014-06-10 | 2014-06-10 | NA | 2014-06-09 | NA | NA | NA | NA | NA | 2014-06-13 | 2014-06-13 | 2014-06-17
100-SUT-480-600-2750-K2-01 | 314-14 | NEW LIFT SOLUTIONS BV | FAB | 3020614 | 100 | SUT | 480 | 600/2750 | FACTOR K2 | TERMOMETRO DE ACEITE SIN CONTACTOS Y NIVEL MAGNETICO SIN CONTACTOS | 27 | 2014-07-05 | 2014-07-05 | 2014-06-13 | 2014-06-14 | 2014-06-25 | OK | 2014-06-20 | OK | OK | 2014-06-27 | 2014-06-27 | 2014-07-01
45AT-CA-13200-226-03 | 305-14 | DIAMANTE INGENIERIA S.A.S | FAB | 3030614 | 45 | CNV | 13200 | 220/127 | NA | NA | 28 | 2014-07-11 | 2014-07-11 | 2014-06-12 | 2014-06-13 | OK | OK | 2014-06-20 | OK | OK | 2014-07-04 | 2014-07-07 | 2014-07-08
45AT-CA-13200-226-03 | 305-14 | DIAMANTE INGENIERIA S.A.S | FAB | 3040614 | 45 | CNV | 13200 | 220/127 | NA | NA | 28 | 2014-07-11 | 2014-07-11 | 2014-06-12 | 2014-06-13 | OK | OK | 2014-06-20 | OK | OK | 2014-07-08 | 2014-07-08 | 2014-07-10
75AT-CA-13200-226-02 | 305-14 | DIAMANTE INGENIERIA S.A.S | FAB | 3050614 | 75 | CNV | 13200 | 220/127 | NA | NA | 28 | 2014-07-11 | 2014-07-11 | 2014-06-12 | 2014-06-16 | OK | OK | 2014-06-24 | OK | OK | 2014-07-08 | 2014-07-08 | 2014-07-10
75AT-CA-13200-226-02 | 305-14 | DIAMANTE INGENIERIA S.A.S | FAB | 3060614 | 75 | CNV | 13200 | 220/127 | NA | NA | 28 | 2014-07-11 | 2014-07-11 | 2014-06-12 | 2014-06-16 | OK | OK | 2014-06-24 | OK | OK | 2014-07-09 | 2014-07-09 | 2014-07-11
150HT-AA-440-214-01 | 318-14 | FACELCO | FAB | 3070614 | 150 | SCS | 440 | 208/120 | NA | NA | 28 | 2014-07-12 | 2014-07-12 | 2014-06-16 | 2014-06-16 | 2014-07-04 | OK | 2014-07-07 | 2014-07-07 | OK | NA | NA | 2014-07-10
150HT-AA-440-214-01 | 318-14 | FACELCO | FAB | 3080614 | 150 | SCS | 440 | 208/120 | NA | NA | 33 | 2014-08-11 | 2014-08-11 | 2014-06-16 | 2014-06-16 | 2014-07-07 | OK | 2014-06-28 | 2014-07-07 | OK | NA | NA | 2014-07-15
150HT-AA-440-214-01 | 318-14 | FACELCO | FAB | 3090614 | 150 | SCS | 440 | 208/120 | NA | NA | 31 | 2014-08-01 | 2014-08-01 | 2014-06-16 | 2014-06-16 | 2014-07-07 | OK | 2014-07-05 | 2014-07-09 | OK | NA | NA | 2014-07-11
112.5HT-AA-440-214-01 | 318-14 | FACELCO | FAB | 3100614 | 112.5 | SCS | 440 | 208/120 | NA | NA | 28 | 2014-07-12 | 2014-07-12 | 2014-06-16 | 2014-06-16 | 2014-07-02 | OK | 2014-07-05 | 2014-07-07 | OK | NA | NA | 2014-07-09
112.5HT-AA-440-214-01 | 318-14 | FACELCO | FAB | 3110614 | 112.5 | SCS | 440 | 208/120 | NA | NA | 28 | 2014-07-12 | 2014-07-12 | 2014-06-16 | 2014-06-16 | 2014-07-03 | OK | OK | 2014-07-03 | OK | NA | NA | 2014-07-07
225HT-AA-440-214-01 | 318-14 | FACELCO | FAB | 3120614 | 225 | SCS | 440 | 208/120 | NA | NA | 28 | 2014-07-12 | 2014-07-12 | 2014-06-17 | 2014-06-17 | 2014-07-04 | OK | 2014-07-07 | 2014-07-07 | OK | NA | NA | 2014-07-11
30HT-AA-440-214-01 | 318-14 | FACELCO | FAB | 3130614 | 30 | SCS | 440 | 208/120 | NA | NA | 33 | 2014-08-11 | 2014-08-20 | 2014-06-17 | 2014-06-17 | 2014-07-09 | OK | 2014-06-24 | 2014-08-14 | OK | NA | NA | 2014-08-15
15HT-CC-440-214-03 | 318-14 | FACELCO | FAB | 3140614 | 15 | SCS | 440 | 208/120 | NA | NA | 33 | 2014-08-11 | 2014-08-20 | 2014-06-17 | 2014-06-17 | 2014-07-04 | OK | 2014-07-03 | 2014-08-15 | OK | NA | NA | 2014-08-20
75HT-AA-440-214-01 | 318-14 | FACELCO | FAB | 3150614 | 75 | SCS | 440 | 208/120 | NA | NA | 28 | 2014-07-12 | 2014-07-12 | 2014-06-17 | 2014-06-18 | 2014-07-04 | OK | 2014-06-24 | 2014-07-08 | OK | NA | NA | 2014-07-10
150HT-CC-480-412-01 | 306-14 | IGLESIA CRISTIANA DE LOS TESTIGOS DE JEHOVA | FAB | 3160614 | 150 | SCC | 480 | 400/231 | IP43 - RAL 9001 | TERMOMETRO Y PT100 | 28 | 2014-07-12 | 2014-07-12 | 2014-06-18 | 2014-06-19 | 2014-07-03 | OK | 2014-06-24 | 2014-07-03 | OK | NA | NA | 2014-07-08
225HT-CA-6300-214-01 | 319-14 | SIEMENS | FAB | 3170614 | 225 | SCC | 6300 | 208/120 | IP20 | NA | 35 | 2014-08-31 | 2014-08-31 | 2014-06-19 | 2014-06-20 | 2014-07-21 | OK | 2014-07-11 | 2014-07-24 | OK | NA | NA | 2014-07-25
75HT-CA-480-214-02 | 319-14 | SIEMENS | FAB | 3180614 | 75 | SCC | 480 | 208/120 | IP20 | NA | 35 | 2014-08-31 | 2014-08-31 | 2014-06-18 | 2014-06-19 | 2014-07-05 | OK | 2014-07-14 | 2014-07-16 | OK | NA | NA | 2014-07-22
500AT-CA-11400-214-04 | 320-14 | COMPAÑÍA DE CONSTRUCTORES ASOCIADOS S.A (CASA) | FAB | 3190614 | 500 | CNV | 11400 | 208/120 | NA | TERMOMETRO CON CONTACTOS | 28 | 2014-07-11 | 2014-07-11 | 2014-06-19 | 2014-06-20 | OK | OK | 2014-06-28 | OK | OK | 2014-07-09 | 2014-07-10 | 2014-07-14
45212000-01 | 326-14 | SOLUCIONES TECNICAS ASOCIADAS S.A.S | CPL | 3200614 | 45 | RDC | 11400 | 208/120 | CAMBIO DE PLACA - NSO 0830601 | DPS, FEED THRUE Y ELSP | 29 | 2014-07-16 | 2014-07-16 | 2014-06-18 | 2014-06-25 | NA | NA | NA | NA | NA | 2014-07-10 | 2014-07-11 | 2014-07-15
225HT-CA-11400-214-04 | 324-14 | REDES LOGISTICAS Y ELECTRICAS S.A.S | FAB | 3210614 | 225 | SCS | 11400 | 208/120 | NA | DPS | 29 | 2014-07-16 | 2014-07-16 | 2014-06-19 | 2014-06-20 | OK | OK | 2014-07-08 | 2014-07-08 | OK | NA | NA | 2014-07-10
300HT-CA-13200-214-08 | 327-14 | COMERCIALIZADORA UNIVERSO ELECTRICO | FAB | 3220614 | 300 | SCS | 13200 | 208/120 | NA | NA | 29 | 2014-07-17 | 2014-07-17 | 2014-06-19 | 2014-06-20 | 2014-07-11 | OK | 2014-07-10 | 2014-07-11 | OK | NA | NA | 2014-07-19
1250AT-CA-13200-216-03 | 313-14 | AMV S.A | FAB | 3230614 | 1250 | RDC | 13200 | 208/120 | NA | DPS Y FEED THRUE | 29 | 2014-07-17 | 2014-07-17 | 2014-06-24 | 2014-06-26 | 2014-07-10 | OK | 2014-07-05 | 2014-07-10 | OK | 2014-07-16 | 2014-07-16 | 2014-07-22
150A13.2T-AL226-03 | 342-14 | CERVECERIA UNION S.A (BAVARIA) | FAB | 3240614 | 150 | RDC | 13200 | 220/127 | NA | DPS, FEED THRUE, ELSP Y TERMOMETRO | 29 | 2014-07-16 | 2014-07-16 | 2014-06-24 | 2014-06-24 | 2014-07-08 | OK | 2014-07-05 | 2014-07-09 | OK | 2014-07-18 | 2014-07-18 | 2014-07-21
300AT-CA-11400-214-08 | 343-14 | DIAMANTE INGENIERIA S.A.S | FAB | 3250614 | 300 | CNV | 11400 | 208/120 | NA | NA | 29 | 2014-07-20 | 2014-07-20 | 2014-06-24 | 2014-06-25 | 2014-07-03 | OK | 2014-07-03 | 2014-07-03 | OK | 2014-07-10 | 2014-07-11 | 2014-07-14
75A11.4TAL214-04 | 345-14 | INDUSTRIAS ECTRICOL | FAB | 3260614 | 75 | CNV | 11400 | 208/120 | NA | NA | 27 | 2014-07-05 | 2014-07-05 | 2014-06-24 | 2014-06-25 | 2014-07-02 | OK | 2014-06-28 | 2014-07-02 | OK | 2014-07-02 | 2014-07-03 | 2014-07-04
150A11.4T-AL214-06 | 346-14 | INDUSTRIAS ECTRICOL | FAB | 3270614 | 150 | CNV | 11400 | 208/120 | NA | NA | 27 | 2014-07-05 | 2014-07-05 | 2014-06-24 | 2014-06-26 | 2014-06-28 | OK | 2014-06-28 | 2014-07-01 | OK | 2014-07-02 | 2014-07-03 | 2014-07-04
45A13.2TAL-214-02 | 323-14 | GRUPO R&G LTDA | FAB | 3280614 | 45 | CNV | 13200 | 208/120 | NA | NA | 30 | 2014-07-24 | 2014-07-24 | 2014-06-25 | 2014-06-26 | 2014-07-04 | OK | 2014-07-05 | OK | OK | 2014-07-22 | 2014-07-22 | 2014-07-24
250HT-CA-440-392-01 | 340-14 | PELEX S.A | FAB | 3290614 | 250 | SCC | 440 | 380/219 | IP20 | NA | 30 | 2014-07-24 | 2014-07-18 | 2014-06-26 | 2014-06-27 | 2014-07-11 | OK | 2014-07-15 | 2014-07-15 | 2014-07-17 | NA | NA | 2014-07-19
225HT-CA-460-226-01 | 347-14 | ENERGIZAR | FAB | 3300614 | 225 | SCS | 460/266 | 220/127 | CONEXIÓN Yy0 | NA | 29 | 2014-07-15 | 2014-07-15 | 2014-06-27 | 2014-06-27 | 2014-07-09 | OK | 2014-07-11 | 2014-07-11 | OK | NA | NA | 2014-07-16
225AT-CA-13200-214-10 | 350-14 | A&HR INVERSIONES Y CONSTRUCCIONES | FAB | 3310614 | 225 | RDC | 13200 | 208/120 | NO LLEVA CODOS | DPS Y FEED THRUE | 30 | 2014-07-25 | 2014-07-25 | 2014-07-01 | 2014-07-01 | 2014-07-10 | OK | 2014-07-09 | 2014-07-11 | OK | 2014-07-22 | 2014-07-22 | 2014-07-23
ES600A-2D200A-02 | 353-14 | REDES Y PROYECTOS DE ENERGIA S.A. | FAB | 3320614 | 4 VIAS | CJM | 600/600 | 200/200 | NA | NA | 30 | 2014-07-26 | 2014-07-26 | NA | 2014-07-01 | NA | NA | NA | NA | NA | 2014-07-23 | 2014-07-23 | 2014-07-24
ES600A-2D200A-02 | 353-14 | REDES Y PROYECTOS DE ENERGIA S.A. | FAB | 3330614 | 4 VIAS | CJM | 600/600 | 200/200 | NA | NA | 30 | 2014-07-26 | 2014-07-26 | NA | 2014-07-01 | NA | NA | NA | NA | NA | 2014-07-25 | 2014-07-28 | 2014-07-29
ES600A-1D600-2D200A-01 | 353-14 | REDES Y PROYECTOS DE ENERGIA S.A. | FAB | 3340614 | 5 VIAS | CJM | 600/600 | 200/200/600 | 1 DERIVACION EN 200AMP VA CABLE 4/0 Y LA OTRA CON CABLE 2/0 | NA | 30 | 2014-07-26 | 2014-07-26 | NA | 2014-07-02 | NA | NA | NA | NA | NA | 2014-07-24 | 2014-07-28 | 2014-07-29
300AT-CA-11400-214-08 | 353-14 | REDES Y PROYECTOS DE ENERGIA S.A. | FAB | 3350614 | 300 | RDC | 11400 | 208/120 | NA | DPS, FEED THRUE Y ELSP | 30 | 2014-07-26 | 2014-07-26 | 2014-07-01 | 2014-07-02 | 2014-07-16 | OK | 2014-07-14 | 2014-07-22 | OK | 2014-07-23 | 2014-07-23 | 2014-07-24
400AT-CA-11400-214-06 | 353-14 | REDES Y PROYECTOS DE ENERGIA S.A. | FAB | 3360614 | 400 | RDC | 11400 | 208/120 | NA | DPS, FEED THRUE Y ELSP | 30 | 2014-07-26 | 2014-07-26 | 2014-07-01 | 2014-07-02 | 2014-07-17 | OK | 2014-07-11 | 2014-07-22 | OK | 2014-07-24 | 2014-07-25 | 2014-07-28
500AT-CA-11400-214-04 | 353-14 | REDES Y PROYECTOS DE ENERGIA S.A. | FAB | 3370614 | 500 | RDC | 11400 | 208/120 | NA | DPS, FEED THRUE Y ELSP | 30 | 2014-07-26 | 2014-07-26 | 2014-07-01 | 2014-07-02 | 2014-07-16 | OK | 2014-07-09 | 2014-07-23 | OK | 2014-07-25 | 2014-07-25 | 2014-07-28
630HT-CA-11400-214-07 | 341-14 | INDUSTRIAS ELECTRO MECANICA INELMEC SAS | FAB | 3380614 | 630 | SCS | 11400 | 208/120 | NA | NA | 30 | 2014-07-27 | 2014-07-27 | 2014-07-02 | 2014-07-03 | 2014-07-16 | OK | 2014-07-16 | 2014-07-17 | OK | NA | NA | 2014-07-24
225AT-CA-11400-214-09 | 341-14 | INDUSTRIAS ELECTRO MECANICA INELMEC SAS | FAB | 3390614 | 225 | RDC | 11400 | 208/120 | NA | NA | 30 | 2014-07-27 | 2014-07-27 | 2014-07-02 | 2014-07-03 | 2014-07-12 | OK | 2014-07-09 | 2014-07-15 | OK | 2014-07-29 | 2014-07-29 | 2014-07-30
ES200A-1D200A-02 | 341-14 | INDUSTRIAS ELECTRO MECANICA INELMEC SAS | FAB | 3400614 | 3 VIAS | CJM | 200/200 | 200 | NA | NA | 30 | 2014-07-27 | 2014-07-27 | NA | 2014-07-02 | NA | NA | NA | NA | NA | 2014-07-28 | 2014-07-29 | 2014-07-30
150HT-CA-11400-214-04 | 356-14 | ABCONTROL INGENIERIA S.A.S | FAB | 3410714 | 150 | SCS | 11400 | 208/120 | NA | NA | 31 | 2014-07-31 | 2014-07-18 | 2014-07-07 | 2014-07-07 | 2014-07-15 | OK | 2014-07-17 | 2014-07-18 | OK | NA | NA | 2014-07-21
630AT-CA-13800-452-01 | 354-14 | INGENIERIA TECNICA DE COLOMBIA S.A.S (INTECCO SAS) | FAB | 3420714 | 630 | MLL | 13800 | 440/254 | NA | NA | 31 | 2014-07-31 | 2014-07-31 | 2014-07-04 | 2014-07-07 | 2014-07-15 | OK | 2014-07-11 | 2014-07-17 | OK | 2014-07-30 | 2014-08-01 | 2014-08-04
800HT-CA-13200-226-03 | 287-14 | BANCO BILVAO VIZCAYA ARGENTARIA COLOMBIA S.A | FAB | 3430714 | 800 | SCS | 13200 | 220/127 | NA | NA | 31 | 2014-07-31 | 2014-07-31 | 2014-07-08 | 2014-07-08 | 2014-07-18 | OK | 2014-07-24 | 2014-07-28 | OK | NA | NA | 2014-07-29
150HT-AA-440-214-01 | 358-14 | FACELCO | FAB | 3440714 | 150 | SCS | 440 | 208/120 | NA | NA | 39 | 2014-09-27 | 2014-09-27 | 2014-07-03 | 2014-07-04 | OK | OK | 2014-07-21 | 2014-09-02 | OK | NA | NA | 2014-09-02
150HT-AA-440-214-01 | 358-14 | FACELCO | FAB | 3450714 | 150 | SCS | 440 | 208/120 | NA | NA | 39 | 2014-09-27 | 2014-09-27 | 2014-07-03 | 2014-07-04 | 2014-08-30 | OK | 2014-07-14 | 2014-09-01 | OK | NA | NA | 2014-09-04
30HT-AA-440-214-01 | 358-14 | FACELCO | FAB | 3460714 | 30 | SCS | 440 | 208/120 | NA | NA | 39 | 2014-09-27 | 2014-09-27 | 2014-07-03 | 2014-07-04 | OK | OK | 2014-07-14 | 2014-08-29 | OK | NA | NA | 2014-09-04
30HT-AA-440-214-01 | 358-14 | FACELCO | FAB | 3470714 | 30 | SCS | 440 | 208/120 | NA | NA | 39 | 2014-09-27 | 2014-09-27 | 2014-07-03 | 2014-07-04 | OK | OK | 2014-07-14 | 2014-09-01 | OK | NA | NA | 2014-09-04
15HT-AA-440-214-01 | 417-14 | FACELCO | FAB | 3480714 | 15 | SCC | 440 | 208/120 | NA | NA | 33 | 2014-08-13 | 2014-08-15 | 2014-07-04 | 2014-07-07 | OK | OK | 2014-07-14 | 2014-08-12 | 2014-08-05 | NA | NA | 2014-08-13
15HT-AA-440-214-01 | 417-14 | FACELCO | FAB | 3490714 | 15 | SCC | 440 | 208/120 | NA | NA | 33 | 2014-08-13 | 2014-08-15 | 2014-07-04 | 2014-07-07 | OK | OK | 2014-07-14 | 2014-08-12 | 2014-08-05 | NA | NA | 2014-08-13
15HT-AA-440-214-01 | 358-14 | FACELCO | FAB | 3500714 | 15 | SCS | 440 | 208/120 | NA | NA | 39 | 2014-09-27 | 2014-09-27 | 2014-07-04 | 2014-07-07 | 2014-09-08 | OK | 2014-09-04 | 2014-09-11 | OK | NA | NA | 2014-09-12
15HT-AA-440-214-01 | 358-14 | FACELCO | FAB | 3510714 | 15 | SCS | 440 | 208/120 | NA | NA | 39 | 2014-09-27 | 2014-09-27 | 2014-07-04 | 2014-07-07 | 2014-09-08 | OK | 2014-09-04 | 2014-09-11 | OK | NA | NA | 2014-09-11
15HT-AA-440-214-01 | 358-14 | FACELCO | FAB | 3520714 | 15 | SCS | 440 | 208/120 | NA | NA | 39 | 2014-09-27 | 2014-09-27 | 2014-07-04 | 2014-07-07 | 2014-08-10 | OK | 2014-07-14 | 2014-09-12 | OK | NA | NA | 2014-09-12
15HT-AA-440-214-01 | 358-14 | FACELCO | FAB | 3530714 | 15 | SCS | 440 | 208/120 | NA | NA | 39 | 2014-09-27 | 2014-09-27 | 2014-07-04 | 2014-07-07 | 2014-08-10 | OK | 2014-07-14 | 2014-09-12 | OK | NA | NA | 2014-09-12
1000HT-CA-11400-226-01 | 359-14 | INDUSTRIAS ECTRICOL | FAB | 3540714 | 1000 | SCS | 11400 | 220/127 | NA | NA | 30 | 2014-07-21 | 2014-07-21 | 2014-07-03 | 2014-07-03 | 2014-07-14 | OK | 2014-07-18 | 2014-07-21 | OK | NA | NA | 2014-07-23
800HT-AA-13200-472-01 | 360-14 | NACIONAL DE ELECTRICOS HH LTDA | FAB | 3550714 | 800 | SCS | 13200 | 460/266 | NA | NA | 32 | 2014-08-10 | 2014-08-10 | 2014-07-09 | 2014-07-09 | 2014-07-16 | OK | 2014-07-24 | 2014-08-01 | OK | NA | NA | 2014-08-05
225HT-AA-13200-214-01 | 360-14 | NACIONAL DE ELECTRICOS HH LTDA | FAB | 3560714 | 225 | SCS | 13200 | 208/120 | NA | NA | 32 | 2014-08-10 | 2014-08-10 | 2014-07-07 | 2014-07-07 | 2014-07-16 | OK | 2014-07-21 | 2014-07-23 | OK | NA | NA | 2014-08-06
400HT-AA-480-214-01 | 360-14 | NACIONAL DE ELECTRICOS HH LTDA | FAB | 3570714 | 400 | SCS | 460 | 208/120 | NA | NA | 32 | 2014-08-10 | 2014-08-10 | 2014-07-09 | 2014-07-10 | 2014-08-05 | OK | OK | 2014-08-06 | OK | NA | NA | 2014-08-13
25HT-AA-440-214-01 | 361-14 | CELCO S.A | FAB | 3580714 | 25 | SCS | 440 | 208/120 | NA | NA | 31 | 2014-08-01 | 2014-08-01 | 2014-07-11 | 2014-07-11 | 2014-08-08 | OK | 2014-07-24 | 2014-08-08 | OK | NA | NA | 2014-08-12
80HT-AA-208-412-01 | 357-14 | GAMMA PROYECTOS LTDA | FAB | 3590714 | 80 | SCC | 208 | 400/231 | IP20 | NA | 31 | 2014-08-01 | 2014-08-01 | 2014-07-10 | 2014-07-11 | 2014-07-25 | OK | 2014-07-21 | 2014-07-28 | OK | NA | NA | 2014-07-31
225AT-CA-13200-452-05 | 363-14 | INTERPROYECTOS S.A.S (ENGELEC INGENIERIA S.A.S) | FAB | 3600714 | 225 | CNV | 13200 | 440/254 | NA | NA | 29 | 2014-07-18 | 2014-07-18 | 2014-07-04 | 2014-07-04 | 2014-07-11 | OK | 2014-07-09 | 2014-07-12 | OK | 2014-07-17 | 2014-07-17 | 2014-07-18
45AT-CA-13200-226-03 | 368-14 | ANGEL MARIA QUINTERO | FAB | 3610714 | 45 | RDC | 13200 | 220/127 | NA | NA | 31 | 2014-08-02 | 2014-08-02 | 2014-07-07 | 2014-07-08 | 2014-07-22 | OK | 2014-07-11 | 2014-07-24 | OK | 2014-07-29 | 2014-07-31 | 2014-08-01
2500AT-CA-480-34500-01 | 299-14 | VOLTAJE EMPRESARIAL S.A.S | FAB | 3620714 | 2500 | CNV | 480 | 34500/19920 | NA | VALVULA DE SOBRE PRESION CON 1 CONTACTO, TERMOMETRO CON CONTACTOS, RELE DE PRESION SUBITA CON 1 CONTACTO, NIVEL MAGNETICO CON 2 CONTACOS | 34 | 2014-08-21 | 2014-08-21 | 2014-07-15 | 2014-07-16 | 2014-07-29 | OK | 2014-08-06 | 2014-08-11 | OK | 2014-08-15 | 2014-08-22 | 2014-08-25
NS E52052.1 | 321-14 | SUPPLY & CONNECTION LTDA | FAB | 3630714 | 630 | CRT | 11400 | 208/120 | IP20 - TRAFO EN STOCK | DPS, TERMOMETRO Y VENTILACION FORZADA | 30 | 2014-07-24 | 2014-07-24 | 2014-07-11 | 2014-07-11 | NA | NA | NA | NA | NA | NA | NA | 2014-07-21
520AUT-PST-480-01 | 376-14 | GE OIL & GAS | FAB | 3640714 | 520 | PST | 480 | 497/497 | AUTOTRAFO HEX. DE 12 PULSOS VSD DESPLAZ. DE FASES +15° Y -15° CON RESPECTO A LAS FASES DE ENTRADA. | TERMOMETRO DE ACEITE SIN CONTACTOS Y NIVEL MAGNETICO SIN CONTACTOS | 32 | 2014-08-10 | 2014-08-10 | 2014-07-16 | 2014-07-17 | 2014-07-24 | OK | 2014-07-24 | 2014-08-01 | OK | 2014-08-04 | 2014-08-06 | 2014-08-12
150AT-AA-480-226-01 | 373-14 | PROTECCION AUTOMATIZACION Y CONTROL LTDA | FAB | 3650714 | 150 | CNV | 480 | 220/127 | CAJA PROTECTORA EN PASATAPAS | NA | 31 | 2014-08-03 | 2014-08-03 | 2014-07-17 | 2014-07-18 | 2014-07-29 | OK | 2014-07-21 | 2014-07-31 | OK | 2014-07-31 | 2014-08-01 | 2014-08-04
630AT-CA-11400-214-07 | 380-14 | INVERSIONES Y CONSTRUCCIONES MISIC S.A.S | FAB | 3660714 | 630 | RDC | 11400 | 208/120 | NA | DPS Y FEED THRUE | 32 | 2014-08-04 | 2014-08-04 | 2014-07-17 | 2014-07-18 | 2014-07-25 | OK | 2014-07-21 | 2014-07-31 | OK | 2014-08-04 | 2014-08-06 | 2014-08-11
300HT-CA-13200-214-08 | 381-14 | INTERNACIONAL DE ELECTRICOS | FAB | 3670714 | 300 | SCS | 13200 | 208/120 | NA | NA | 34 | 2014-08-19 | 2014-08-19 | 2014-07-15 | 2014-07-16 | 2014-07-21 | OK | 2014-07-30 | 2014-08-06 | 2014-07-28 | NA | NA | 2014-08-11
112HT-CA-11400-214-05 | 384-14 | INDYELEC (INDUSTRIAL Y ELECTRICA LTDA) | FAB | 3680714 | 112.5 | SCS | 11400 | 208/120 | NA | NA | 32 | 2014-08-09 | 2014-08-09 | 2014-07-16 | 2014-07-17 | 2014-07-23 | OK | 2014-07-28 | 2014-07-31 | 2014-07-24 | NA | NA | 2014-08-01
500AT-CC-13200-492-01 | 372-14 | PACIFIC RUBIALES ENERGY | FAB | 3690714 | 500 | CNV | 13200 | 480/277 | AHORRADOR 15/20 - CAJA PROTECTORA EN B.T. | VER ACCESORIOS EN LA OFERTA | 32 | 2014-08-05 | 2014-08-05 | 2014-07-21 | 2014-07-23 | 2014-07-29 | OK | 2014-07-24 | 2014-07-31 | OK | 2014-08-01 | 2014-08-04 | 2014-08-06
100HT-AA-220-226-01 | 383-14 | INGELVA ( INGENIERIA ELECTRICA ELECTRONICA E INSTRUMENTACION) | FAB | 3700714 | 100 | SCC | 220 | 220/127 | IP20 | NA | 33 | 2014-08-15 | 2014-08-15 | 2014-07-21 | 2014-07-22 | OK | OK | 2014-07-24 | 2014-08-12 | OK | NA | NA | 2014-08-14
180HT-CA-440-214-01 | 386-14 | FACELCO | FAB | 3710714 | 180 | SCS | 440 | 208/120 | NA | NA | 31 | 2014-08-01 | 2014-08-01 | 2014-07-18 | 2014-07-21 | 2014-07-25 | OK | OK | 2014-07-29 | OK | NA | NA | 2014-07-30
500AT-CC-34500-492-K13-01 | 387-14 | GIM INGENIERIA ELECTRICA LTDA | FAB | 3720714 | 500 | CNV | 34500 | 480/277 | CAJAS PROTECTORAS EN PASATAPAS | VER ACCESORIOS EN LA OFERTA | 33 | 2014-08-17 | 2014-08-17 | 2014-07-23 | 2014-07-25 | 2014-08-01 | OK | 2014-07-28 | 2014-08-05 | OK | 2014-08-15 | 2014-08-15 | 2014-08-20
500AT-CC-34500-492-K13-01 | 387-14 | GIM INGENIERIA ELECTRICA LTDA | FAB | 3730714 | 500 | CNV | 34500 | 480/277 | CAJAS PROTECTORAS EN PASATAPAS | VER ACCESORIOS EN LA OFERTA | 33 | 2014-08-17 | 2014-08-17 | 2014-07-23 | 2014-07-25 | 2014-08-04 | OK | 2014-07-28 | 2014-08-06 | OK | 2014-08-20 | 2014-08-20 | 2014-08-21
500AT-CC-34500-492-K13-01 | 387-14 | GIM INGENIERIA ELECTRICA LTDA | FAB | 3740714 | 500 | CNV | 34500 | 480/277 | CAJAS PROTECTORAS EN PASATAPAS | VER ACCESORIOS EN LA OFERTA | 33 | 2014-08-17 | 2014-08-17 | 2014-07-23 | 2014-07-25 | 2014-08-05 | OK | 2014-07-31 | 2014-08-08 | OK | 2014-08-15 | 2014-08-15 | 2014-08-19
300HT-CA-11400-452-04 | 387-14 | GIM INGENIERIA ELECTRICA LTDA | FAB | 3750714 | 300 | SCS | 11400 | 440/254 | NA | NA | 33 | 2014-08-17 | 2014-08-17 | 2014-07-24 | 2014-07-24 | 2014-08-09 | OK | 2014-08-13 | 2014-08-12 | 2014-08-12 | NA | NA | 2014-08-15
300HT-AA-440-214-01 | 389-14 | REDES Y PROYECTOS DE ENERGIA S.A. | FAB | 3760714 | 300 | SCC | 440 | 208/120 | IP20 - MISMAS MEDIDAS AL 4210713 | NA | 33 | 2014-08-17 | 2014-08-17 | 2014-07-25 | 2014-07-28 | 2014-08-09 | OK | OK | 2014-08-13 | 2014-08-11 | NA | NA | 2014-08-14
150AT-CA-13200-214-06 | 390-14 | CORSORCIO SICON | FAB | 3770714 | 150 | RDC | 13200 | 208/120 | NA | NA | 34 | 2014-08-20 | 2014-08-20 | 2014-07-22 | 2014-07-23 | OK | OK | 2014-07-31 | OK | OK | 2014-08-14 | 2014-08-21 | 2014-08-22
112.5A13.2T-AL214-04 | 406-14 | MONTAJES Y SERVICIOS (TRANSPORTES ECHEVERRI HERNNADEZ) | FAB | 3780714 | 112.5 | RDC | 13200 | 208/120 | NA | DPS, FEED THRUE Y ELSP | 33 | 2014-08-11 | 2014-08-11 | 2014-07-22 | 2014-07-23 | 2014-07-28 | OK | 2014-07-31 | 2014-08-01 | OK | 2014-08-05 | 2014-08-08 | 2014-08-11
800A15T-AL452-02 | 388-14 | SEGURELEC S.A.S | FAB | 3790714 | 800 | CNV | 13200 | 440/254 | PARTE ACTIVA EXISTENTE - NS 0150113 | NA | 34 | 2014-08-21 | 2014-08-21 | 2014-07-29 | 2014-07-29 | OK | OK | OK | OK | OK | 2014-08-19 | 2014-08-26 | 2014-08-27
300AT-CA-13200-214-09 | 385-14 | S&T INGENIERIA Y CONSULTORIA S.A.S | FAB | 3800714 | 300 | RDC | 13200 | 208/120 | NA | NA | 36 | 2014-09-05 | 2014-09-08 | 2014-07-23 | 2014-07-23 | 2014-08-01 | OK | 2014-07-31 | 2014-08-14 | OK | 2014-09-05 | 2014-09-04 | 2014-09-05
500HT-CA-11400-214-04 | 407-14 | MAXIELECTRICOS | FAB | 3810714 | 500 | SCS | 11400 | 208/120 | NA | NA | 32 | 2014-08-07 | 2014-08-07 | 2014-07-23 | 2014-07-23 | OK | OK | 2014-08-05 | 2014-08-05 | OK | NA | NA | 2014-08-06
150A13.2T-AL452-04 | 405-14 | MADEMECO S.A (GRUPO TRALEC) | FAB | 3820714 | 150 | RDC | 13200 | 440/254 | NA | NA | 33 | 2014-08-13 | 2014-08-13 | 2014-07-23 | 2014-07-29 | OK | OK | 2014-07-28 | 2014-08-04 | OK | 2014-08-08 | 2014-08-11 | 2014-08-13
500HT-CA-34500-452-01 | 382-14 | PROTELEC S.A.S (INGENIERIA ELECTRICA Y TELECOMUNICACIONES) | FAB | 3830714 | 500 | SCS | 34500 | 440/254 | NA | NA | 35 | 2014-08-28 | 2014-08-28 | 2014-07-31 | 2014-07-31 | OK | OK | 2014-08-25 | 2014-08-27 | OK | NA | NA | 2014-08-28
630HT-CA-11400-214-07 | 374-14 | CONSORCIO P300 | FAB | 3840714 | 630 | SCS | 11400 | 208/120 | NA | NA | 34 | 2014-08-24 | 2014-08-24 | 2014-07-28 | 2014-07-29 | 2014-08-14 | OK | 2014-08-16 | 2014-08-19 | OK | NA | NA | 2014-08-21
250HT-CA-208-214-BP01 | 412-14 | FUREL S.A. | FAB | 3850714 | 250 | SCC | 208 | 208/120 | IP20 - AHORRADOR 20/15 | NA | 33 | 2014-08-14 | 2014-08-14 | 2014-07-28 | 2014-07-29 | 2014-08-13 | OK | OK | 2014-08-13 | 2014-08-08 | NA | NA | 2014-08-15
20HT-AA-208-214-01 | 413-14 | FTC ENERGY GROUP S.A | FAB | 3860714 | 20 | SCS | 208/120 | 208/120 | NA | NA | 32 | 2014-08-09 | 2014-08-09 | 2014-07-29 | 2014-07-30 | OK | OK | OK | 2014-08-05 | 2014-08-06 | NA | NA | 2014-08-12
ES600A-1D200A-02 | 378-14 | COMATEL LTDA | FAB | 3870714 | 3 VIAS | CJM | 600/600 | 200 | NA | NA | 33 | 2014-08-14 | 2014-08-14 | NA | 2014-07-31 | NA | NA | NA | NA | NA | 2014-08-12 | 2014-08-12 | 2014-08-14
30HT-AA-480-226-01 | 411-14 | INDUSTRIAL Y ELECTRICA LTDA (INDYELEC ) | FAB | 3880714 | 30 | SCS | 480 | 220/127 | NA | NA | 34 | 2014-08-19 | 2014-08-19 | 2014-08-01 | 2014-08-01 | 2014-08-09 | OK | 2014-08-14 | 2014-08-19 | 2014-08-06 | NA | NA | 2014-08-20
30HT-AA-480-226-01 | 411-14 | INDUSTRIAL Y ELECTRICA LTDA (INDYELEC ) | FAB | 3890714 | 30 | SCS | 480 | 220/127 | NA | NA | 34 | 2014-08-19 | 2014-08-19 | 2014-08-01 | 2014-08-01 | 2014-08-09 | OK | 2014-08-14 | 2014-08-19 | 2014-08-06 | NA | NA | 2014-08-20
500HT-AA-13200-472-01 | 415-14 | EMPRESA DISTRIBUIDORA DE ELECTRICOS DE COLOMBIA ( EDELCO S.A.S) | FAB | 3900714 | 500 | SCS | 13200 | 460/266 | NA | NA | 35 | 2014-08-27 | 2014-08-27 | 2014-08-04 | 2014-08-04 | 2014-08-13 | OK | 2014-08-20 | 2014-08-21 | OK | NA | NA | 2014-08-21
500HT-AA-13200-214-01 | 415-14 | EMPRESA DISTRIBUIDORA DE ELECTRICOS DE COLOMBIA ( EDELCO S.A.S) | FAB | 3910714 | 500 | SCS | 13200 | 208/120 | NA | NA | 35 | 2014-08-27 | 2014-08-27 | 2014-08-01 | 2014-08-01 | 2014-08-12 | OK | 2014-08-21 | 2014-08-22 | OK | NA | NA | 2014-08-26
75HT-CA-13200-214-05 | 410-14 | ELECTRICOS HESA S.A.S | FAB | 3920714 | 75 | SCS | 13200 | 208/120 | NA | NA | 35 | 2014-08-28 | 2014-08-28 | 2014-08-04 | 2014-08-04 | 2014-08-14 | OK | 2014-08-22 | 2014-08-26 | 2014-08-21 | NA | NA | 2014-08-28
200HT-CC-536-220-01 | 418-14 | CAMPO DE PRUEBAS-TESLA | FAB | 3930714 | 200 | SCC | 530/306 | 220 | IP20, PANTALLA ELECTROSTATICA EN AT, BT, Y TIERRA), CU/CU, YNd5 | NA | 39 | 2014-09-27 | 2014-09-27 | 2014-08-26 | 2014-08-28 | 2014-09-10 | OK | 2014-09-12 | 2014-09-12 | OK | NA | NA | 2014-09-17
75HT-AA-530-226-01 | 418-14 | CAMPO DE PRUEBAS-TESLA | FAB | 3940714 | 75 | SCC | 530 | 220/127 | IP20, PANTALLA ELECTROSTATICA EN AT, BT, Y TIERRA), CU/CU, Dyn5 | NA | 40 | 2014-09-29 | 2014-09-29 | 2014-08-29 | 2014-08-29 | 2014-09-17 | OK | 2014-09-04 | 2014-09-22 | OK | NA | NA | 2014-09-25
250AT-CA-13200-226-01 | 421-14 | CELCO S.A | FAB | 3950814 | 250 | MLL | 13200 | 220/127 | CODOS PREMOLDEADOS 200AMP 15KV CABLE # 2 | DPS, FEED THRUE Y ELSP | 35 | 2014-08-31 | 2014-08-31 | 2014-08-06 | 2014-08-08 | 2014-08-16 | OK | 2014-08-16 | 2014-08-19 | OK | 2014-08-27 | 2014-08-29 | 2014-09-01
5H1T-W | 422-14 | SIEMENS | FAB | 3960814 | 5 | SCS | 480 | 208/120 | EL WATTIO | NA | 33 | 2014-08-11 | 2014-08-11 | NA | NA | NA | NA | NA | NA | NA | NA | NA | 2014-08-12
300A13.2T-AL226-04 | 344-14 | D&C INGENIERIA LTDA | FAB | 3970814 | 300 | RDC | 13200 | 220/127 | NA | NA | 34 | 2014-08-21 | 2014-08-21 | 2014-08-05 | 2014-08-05 | 2014-08-14 | OK | 2014-08-13 | 2014-08-15 | OK | 2014-08-19 | 2014-08-19 | 2014-08-21
112.5HT-CA-220-452-02 | 424-14 | SIKA COLOMBIA S.A | FAB | 3980814 | 112.5 | SCC | 220 | 440/254 | IP20 | NA | 34 | 2014-08-21 | 2014-08-21 | 2014-08-08 | 2014-08-08 | 2014-08-21 | OK | 2014-08-13 | 2014-08-21 | 2014-08-13 | NA | NA | 2014-08-22
150AT-CA-13200-452-05 | 416-14 | CYRGO S.A.S | FAB | 3990814 | 150 | RDC | 13200 | 440/254 | NA | DPS, FEED THRUE Y ELSP | 36 | 2014-09-03 | 2014-09-03 | 2014-08-05 | 2014-08-08 | 2014-08-14 | OK | 2014-08-13 | 2014-08-20 | OK | 2014-08-31 | 2014-09-01 | 2014-09-02
150A11.4T-AL214-06 | 427-14 | GARCIA PORRAS OSWALDO (O.G TECNOLOGIA ELECTRICA) | FAB | 4000814 | 150 | CNV | 11400 | 208/120 | TIPO POSTE EN H | DPS | 33 | 2014-08-19 | 2014-08-19 | 2014-08-08 | 2014-08-08 | 2014-08-08 | OK | 2014-08-13 | 2014-08-14 | OK | 2014-08-15 | 2014-08-19 | 2014-08-20
800HT-CA-11400-214-02 | 423-14 | MONTAJES SAVART S.A.S | FAB | 4010814 | 800 | SCS | 11400 | 208/120 | NA | NA | 35 | 2014-08-31 | 2014-08-31 | 2014-08-11 | 2014-08-11 | OK | OK | 2014-08-28 | 2014-08-29 | 2014-08-26 | NA | NA | 2014-09-01
130HT-CA-220-472-01 | 423-14 | MONTAJES SAVART S.A.S | FAB | 4020814 | 130 | SCS | 220 | 460/266 | NA | NA | 35 | 2014-08-31 | 2014-08-31 | 2014-08-12 | 2014-08-12 | 2014-08-21 | OK | 2014-08-16 | 2014-08-26 | 2014-08-25 | NA | NA | 2014-08-28
800HT-CC-34500-452-02 | 379-14 | FLEISCHMANN | FAB | 4030814 | 800 | SCC | 34500 | 440/254 | IP20 | MONITOR DE TEMPERATURA, VENTILACION FORZADA Y DPS | 37 | 2014-09-14 | 2014-09-14 | 2014-08-08 | 2014-08-11 | 2014-09-02 | OK | OK | 2014-09-02 | OK | NA | NA | 2014-09-05
400HT-CA-440-214-03 | 379-14 | FLEISCHMANN | FAB | 4040814 | 400 | SCC | 440 | 208/120 | IP20 | MONITOR DE TEMPERATURA, VENTILACION FORZADA Y DPS | 37 | 2014-09-14 | 2014-09-14 | 2014-08-12 | 2014-08-13 | OK | OK | OK | 2014-08-27 | OK | NA | NA | 2014-08-29
150AT-AA-11400-226-01 | 430-14 | AB CONTROL INGENIERIA S.A.S | FAB | 4050814 | 150 | CNV | 11400 | 220/127 | NA | DPS | 35 | 2014-08-31 | 2014-08-31 | 2014-08-13 | 2014-08-14 | 2014-08-21 | OK | 2014-08-16 | 2014-08-21 | OK | 2014-08-25 | 2014-08-25 | 2014-08-27
500AT-AA-11400-226-01 | 430-14 | AB CONTROL INGENIERIA S.A.S | FAB | 4060814 | 500 | RDC | 11400 | 220/127 | NA | DPS, FEED THRUE Y ELSP | 35 | 2014-08-31 | 2014-08-31 | 2014-08-13 | 2014-08-14 | 2014-08-21 | OK | 2014-08-21 | 2014-08-22 | OK | 2014-08-26 | 2014-08-28 | 2014-08-29
ES200A-1D200A-02 | 426-14 | A.M.V S.A ASOCIACION MARIN VALENCIA S.A | FAB | 4070814 | 3 VIAS | CJM | 200/200 | 200 | NA | NA | 36 | 2014-09-04 | 2014-09-08 | NA | 2014-08-11 | NA | NA | NA | NA | NA | 2014-09-02 | 2014-09-03 | 2014-09-03
225A13.2T-AL226-05 | 426-14 | A.M.V S.A ASOCIACION MARIN VALENCIA S.A | FAB | 4080814 | 225 | MLL | 13200 | 220/127 | NA | NA | 36 | 2014-09-04 | 2014-09-08 | 2014-08-13 | 2014-08-14 | 2014-08-26 | OK | 2014-08-16 | 2014-08-28 | OK | 2014-09-03 | 2014-09-02 | 2014-09-03
300A13.2T-AL226-04 | 426-14 | A.M.V S.A ASOCIACION MARIN VALENCIA S.A | FAB | 4090814 | 300 | MLL | 13200 | 220/127 | NA | NA | 36 | 2014-09-04 | 2014-09-08 | 2014-08-13 | 2014-08-14 | 2014-08-27 | OK | 2014-08-30 | 2014-09-01 | OK | 2014-09-03 | 2014-09-03 | 2014-09-04
500AT-CA-13200-226-02 | 426-14 | A.M.V S.A ASOCIACION MARIN VALENCIA S.A | FAB | 4100814 | 500 | MLL | 13200 | 220/127 | NA | NA | 36 | 2014-09-04 | 2014-08-29 | 2014-08-14 | 2014-08-15 | 2014-08-22 | OK | 2014-08-23 | 2014-08-25 | OK | 2014-08-26 | 2014-08-28 | 2014-08-29
300A13.2T-AL226-04 | 426-14 | A.M.V S.A ASOCIACION MARIN VALENCIA S.A | FAB | 4110814 | 300 | MLL | 13200 | 220/127 | NA | CODOS PREMOLDEADOS 200AMP 15KV CABLE 2/0 3 UNIDADES / CODOS PREMOLDEADOS 200AMP 15KV CABLE 4/0 3 UNIDADES | 36 | 2014-09-04 | 2014-08-29 | 2014-08-13 | 2014-08-14 | 2014-08-22 | OK | 2014-08-23 | 2014-08-25 | OK | 2014-08-27 | 2014-08-27 | 2014-08-28
112.5HT-AA-440-214-01 | 431-14 | ELINCO S.A.S (ELECTRO INGENIERIA COLOMBIANA) | FAB | 4120814 | 112.5 | SCS | 11400 | 208/120 | NA | NA | 35 | 2014-08-26 | 2014-08-26 | 2014-08-12 | 2014-08-12 | 2014-08-19 | OK | 2014-08-21 | 2014-08-22 | OK | NA | NA | 2014-08-26
ES600A-2D600A-02 | 433-14 | NACIONAL DE ELECTRICOS HH LTDA | FAB | 4130814 | 4 VIAS | CJM | 600/600 | 600/600 | NA | NA | 36 | 2014-09-05 | 2014-09-05 | NA | 2014-08-11 | NA | NA | NA | NA | NA | 2014-09-05 | 2014-09-08 | 2014-09-09
80HT-AA-440-214-01 | 436-14 | FACELCO | FAB | 4140814 | 80 | SCS | 440 | 208/120 | NA | NA | 34 | 2014-08-23 | 2014-08-23 | 2014-08-12 | 2014-08-13 | 2014-08-19 | OK | 2014-08-16 | 2014-08-21 | OK | NA | NA | 2014-08-22
75HT-AA-220-452-01 | 440-14 | NACIONAL DE ELECTRICOS HH LTDA | FAB | 4150814 | 75 | SCS | 220 | 440/254 | NA | NA | 36 | 2014-09-07 | 2014-09-07 | 2014-08-15 | 2014-08-16 | 2014-08-28 | OK | 2014-08-21 | 2014-08-28 | 2014-08-26 | NA | NA | 2014-08-29
75A11.4T-AL214-04 | 429-14 | IGEOS S.A.S (INGSETEC) | FAB | 4160814 | 75 | RDC | 11400 | 208/120 | NA | DPS, FEED THRUE Y ELSP | 37 | 2014-09-10 | 2014-09-10 | 2014-08-12 | 2014-08-12 | 2014-08-28 | OK | 2014-08-16 | 2014-08-29 | OK | 2014-09-08 | 2014-09-08 | 2014-09-09
15HT-AA-208-452-01 | 442-14 | REDES Y PROYECTOS DE ENERGIA S.A. | FAB | 4170814 | 15 | SCC | 208 | 440/254 | IP20 | NA | 35 | 2014-08-21 | 2014-08-26 | 2014-08-12 | 2014-08-13 | 2014-08-19 | OK | 2014-07-14 | 2014-08-22 | OK | NA | NA | 2014-08-26
15HT-AA-208-452-01 | 442-14 | REDES Y PROYECTOS DE ENERGIA S.A. | FAB | 4180814 | 15 | SCC | 208 | 440/254 | IP20 | NA | 35 | 2014-08-21 | 2014-08-26 | 2014-08-12 | 2014-08-13 | 2014-08-19 | OK | 2014-07-14 | 2014-08-21 | OK | NA | NA | 2014-08-22
800HT-CC-13200-452-03 | 441-14 | REDES Y PROYECTOS DE ENERGIA S.A. | FAB | 4190814 | 800 | SCS | 13200 | 440/254 | NA | NA | 37 | 2014-09-10 | 2014-09-10 | 2014-08-15 | 2014-08-15 | 2014-09-01 | OK | OK | 2014-09-04 | OK | NA | NA | 2014-09-08
150HT-AA-34500-492-01 | 439-14 | INGENIEROS Y TECNICOS ELECTRICISTAS ASOCIADOS LTDA INTELECA | FAB | 4200814 | 150 | SCS | 34500 | 480/277 | NA | NA | 37 | 2014-09-10 | 2014-09-10 | 2014-08-21 | 2014-08-22 | 2014-09-08 | OK | 2014-09-03 | 2014-09-08 | 2014-09-02 | NA | NA | 2014-09-12
800HT-AA-34500-214-01 | 443-14 | REDES Y PROYECTOS DE ENERGIA S.A. | FAB | 4210814 | 800 | SCS | 34500 | 208/120 | NA | NA | 38 | 2014-09-20 | 2014-09-20 | 2014-08-20 | 2014-08-21 | 2014-09-17 | OK | 2014-09-18 | 2014-09-19 | OK | NA | NA | 2014-09-22
500HT-AA-34500-214-01 | 443-14 | REDES Y PROYECTOS DE ENERGIA S.A. | FAB | 4220814 | 500 | SCS | 34500 | 208/120 | NA | NA | 38 | 2014-09-20 | 2014-09-20 | 2014-08-22 | 2014-08-22 | 2014-09-16 | OK | OK | 2014-09-16 | OK | NA | NA | 2014-09-18
225AT-AA-13200-226-01 | 444-14 | ELECTRICOS DISTRICARIBE S.A.S | FAB | 4230814 | 225 | RDC | 13200 | 220/127 | DEVANADOS EN AL/AL | NA | 36 | 2014-09-02 | 2014-09-02 | 2014-08-19 | 2014-08-20 | 2014-08-23 | OK | 2014-08-21 | 2014-08-26 | OK | 2014-09-01 | 2014-09-02 | 2014-09-03
800HT-CC-11400-214-01 | 403-14 | COINTELCO | FAB | 4240814 | 800 | SCS | 11400 | 208/120 | NA | NA | 38 | 2014-09-16 | 2014-09-16 | 2014-08-20 | 2014-08-21 | 2014-09-17 | OK | OK | 2014-09-18 | OK | NA | NA | 2014-09-19
500HT-CC-11400-452-01 | 404-14 | COINTELCO | FAB | 4250814 | 500 | SCS | 11400 | 440/254 | NA | NA | 38 | 2014-09-16 | 2014-09-16 | 2014-08-21 | 2014-08-21 | 2014-09-12 | OK | OK | 2014-09-12 | OK | NA | NA | 2014-09-17
300AT-AA-11400-214-01 | 447-14 | TORRES Y TORRES INGENIERIA ELECTRICA | FAB | 4260814 | 300 | CNV | 11400 | 208/120 | NA | DPS | 35 | 2014-08-29 | 2014-08-29 | 2014-08-15 | 2014-08-19 | 2014-08-23 | OK | 2014-08-21 | 2014-08-26 | OK | 2014-08-28 | 2014-08-29 | 2014-09-01
112.5AT-CC-13200-492-01 | 419-14 | CORRIENTE ALTERNA LTDA | FAB | 4270814 | 112.5 | CNV | 13200 | 480/277 | NA | NA | 37 | 2014-09-14 | 2014-09-14 | 2014-08-20 | 2014-08-21 | 2014-08-27 | OK | 2014-08-30 | 2014-09-01 | OK | 2014-09-08 | 2014-09-04 | 2014-09-05
300AT-AA-11400-214-01 | 445-14 | MHEV INGENIERIA LIMITADA | FAB | 4280814 | 300 | RDC | 11400 | 208/120 | DEVANADOS EN AL/AL | NA | 36 | 2014-09-04 | 2014-09-10 | 2014-08-19 | 2014-08-20 | 2014-08-26 | OK | 2014-08-23 | 2014-08-27 | OK | 2014-09-04 | 2014-09-05 | 2014-09-08
ES200A-1D200A-02 | 445-14 | MHEV INGENIERIA LIMITADA | FAB | 4290814 | 3 VIAS | CJM | 200/200 | 200 | NA | NA | 36 | 2014-09-04 | 2014-09-10 | NA | 2014-08-19 | NA | NA | NA | NA | NA | 2014-09-04 | 2014-09-09 | 2014-09-10
112.5HT-AA-11400-226-01 | 437-14 | ONYX SOLAR COLOMBIA S.A.S | FAB | 4300814 | 112.5 | SCS | 11400 | 220/127 | DEVANADOS EN AL/AL | NA | 38 | 2014-09-18 | 2014-09-18 | 2014-08-26 | 2014-08-26 | 2014-09-06 | OK | 2014-09-08 | 2014-09-09 | 2014-09-05 | NA | NA | 2014-09-11
112.5HT-AA-11400-226-01 | 437-14 | ONYX SOLAR COLOMBIA S.A.S | FAB | 4310814 | 112.5 | SCS | 11400 | 220/127 | DEVANADOS EN AL/AL | NA | 38 | 2014-09-18 | 2014-09-18 | 2014-08-26 | 2014-08-26 | 2014-09-08 | OK | 2014-09-08 | 2014-09-10 | 2014-09-08 | NA | NA | 2014-09-11
112HT-CA-11400-214-06 | 552-14 | CONSORCIO VILLA TAKOA | FAB | 4320814 | 112.5 | SCS | 11400 | 208/120 | NA | NA | 37 | 2014-09-09 | 2014-09-09 | 2014-08-22 | 2014-08-22 | 2014-08-30 | OK | 2014-09-02 | 2014-09-04 | 2014-09-01 | NA | NA | 2014-09-05
300HT-CC-34500-214-01 | 557-14 | CONSORCIO INTERNACIONAL DE ELECTRICOS-MAXI ELECTRICOS S.A | FAB | 4330814 | 300 | SCS | 34500 | 208/120 | DEVANADOS EN AL/AL | NA | 41 | 2014-10-06 | 2014-10-06 | 2014-09-18 | 2014-09-18 | 2014-09-29 | OK | 2014-09-04 | 2014-10-01 | 2014-09-03 | NA | NA | 2014-10-01
30HT-CA-930-226-01 | 556-14 | CELCO S.A | FAB | 4340814 | 30 | SCS | 930 | 220/127 | NA | NA | 41 | 2014-10-11 | 2014-10-11 | 2014-09-02 | 2014-09-02 | 2014-09-19 | OK | 2014-09-04 | 2014-09-25 | OK | NA | NA | 2014-09-29
30HT-CA-930-226-01 | 556-14 | CELCO S.A | FAB | 4350814 | 30 | SCS | 930 | 220/127 | NA | NA | 41 | 2014-10-11 | 2014-10-11 | 2014-09-02 | 2014-09-02 | 2014-09-24 | OK | 2014-09-04 | OK | OK | NA | NA | 2014-09-30
30HT-CA-930-226-01 | 556-14 | CELCO S.A | FAB | 4360814 | 30 | SCS | 930 | 220/127 | NA | NA | 41 | 2014-10-11 | 2014-10-11 | 2014-09-02 | 2014-09-02 | 2014-09-27 | OK | 2014-09-25 | OK | OK | NA | NA | 2014-10-02
30HT-CA-930-226-01 | 556-14 | CELCO S.A | FAB | 4370814 | 30 | SCS | 930 | 220/127 | NA | NA | 41 | 2014-10-11 | 2014-10-11 | 2014-09-02 | 2014-09-02 | 2014-09-27 | OK | 2014-09-22 | OK | OK | NA | NA | 2014-09-30
30HT-CA-930-452-01 | 556-14 | CELCO S.A | FAB | 4380814 | 30 | SCS | 930 | 440/254 | NA | NA | 41 | 2014-10-11 | 2014-10-11 | 2014-09-02 | 2014-09-02 | 2014-09-11 | OK | 2014-09-12 | 2014-09-12 | OK | NA | NA | 2014-09-15
30HT-CA-930-452-01 | 556-14 | CELCO S.A | FAB | 4390814 | 30 | SCS | 930 | 440/254 | NA | NA | 41 | 2014-10-11 | 2014-10-11 | 2014-09-02 | 2014-09-02 | 2014-09-11 | OK | 2014-09-15 | OK | OK | NA | NA | 2014-09-17
30HT-CA-930-452-01 | 556-14 | CELCO S.A | FAB | 4400814 | 30 | SCS | 930 | 440/254 | NA | NA | 41 | 2014-10-11 | 2014-10-11 | 2014-09-02 | 2014-09-02 | 2014-09-11 | OK | 2014-09-12 | 2014-09-12 | OK | NA | NA | 2014-09-15
30HT-CA-930-452-01 | 556-14 | CELCO S.A | FAB | 4410814 | 30 | SCS | 930 | 440/254 | NA | NA | 41 | 2014-10-11 | 2014-10-11 | 2014-09-02 | 2014-09-02 | 2014-09-13 | OK | 2014-09-16 | OK | OK | NA | NA | 2014-09-16
300A13.2T-AL226-04 | 434-14 | CONSORCIO ESPACIOS DE VIDA 2013 | FAB | 4420814 | 300 | RDC | 13200 | 220/127 | TOTALMENTE SUMERGIBLE | DPS, FEED THRUE Y ELSP | 38 | 2014-09-21 | 2014-09-21 | 2014-08-27 | 2014-08-29 | 2014-09-10 | OK | 2014-09-04 | 2014-09-10 | OK | 2014-09-18 | 2014-09-26 | 2014-09-29
20H1TCu-440-226-01 | 554-14 | TERMOFORMADO Y EMPAQUES LTDA | FAB | 4430814 | 20 | SCC | 440 | 220/127 | IP20 - CPL NSO 6671113 | NA | 38 | 2014-09-20 | 2014-09-20 | 2014-08-26 | 2014-08-26 | OK | OK | OK | OK | OK | NA | NA | 2014-08-29
15HT-CC-220-492-01 | 448-14 | CORREA RIVERA ALVARO | FAB | 4440814 | 15 | SCC | 220 | 480/277 | IP20 | NA | 41 | 2014-10-11 | 2014-10-11 | 2014-09-12 | 2014-09-15 | 2014-10-01 | OK | 2014-09-27 | 2014-10-06 | 2014-09-25 | NA | NA | 2014-10-08
45HT-CA-480-492-01 | 448-14 | CORREA RIVERA ALVARO | FAB | 4450814 | 45 | SCC | 480 | 480/277 | IP20 - CON PANTALLA ELECTROSTATICA | NA | 41 | 2014-10-11 | 2014-10-11 | 2014-09-12 | 2014-09-15 | 2014-09-29 | OK | 2014-09-27 | 2014-10-03 | 2014-09-25 | NA | NA | 2014-10-08
50HT-CA-480-492-01 | 448-14 | CORREA RIVERA ALVARO | FAB | 4460814 | 50 | SCC | 480 | 480/277 | IP20 - CON PANTALLA ELECTROSTATICA | NA | 41 | 2014-10-11 | 2014-10-11 | 2014-09-12 | 2014-09-15 | 2014-09-26 | OK | 2014-09-27 | 2014-10-02 | 2014-09-26 | NA | NA | 2014-10-03
25HM-AA-220-226-01 | 448-14 | CORREA RIVERA ALVARO | FAB | 4470814 | 25 | SCC | 220 | 220/110 | IP20 - BIFASICO CON PANTALLA ELECTROSTATICA | NA | 41 | 2014-10-11 | 2014-10-11 | 2014-09-12 | 2014-09-15 | 2014-09-24 | OK | 2014-09-20 | 2014-10-01 | 2014-09-26 | NA | NA | 2014-10-03
225AT-AA-13200-492-222-01 | 448-14 | CORREA RIVERA ALVARO | FAB | 4480814 | 225 | RDC | 13200 | 480-220 | TRIDEVANADO 112.5 KVA A 480/277 Y 112.5 KVA A 220/127 | DPS Y FEED THRUE | 41 | 2014-10-11 | 2014-10-11 | 2014-09-12 | 2014-09-15 | 2014-09-24 | OK | 2014-09-27 | 2014-09-29 | OK | 2014-10-01 | 2014-10-02 | 2014-10-03
112.5AT-AA-11400-214-01 | 550-14 | ENGIELEC SAS ( INGEPROYECTOS Y CIA LTDA) | FAB | 4490814 | 112.5 | RDC | 11400 | 208/120 | DEVANADOS EN AL/AL | DPS, FEED THRUE Y ELSP | 38 | 2014-09-15 | 2014-09-15 | 2014-08-29 | 2014-08-30 | 2014-09-09 | OK | 2014-09-04 | 2014-09-09 | OK | 2014-09-10 | 2014-09-11 | 2014-09-12
112.5AT-AA-11400-214-01 | 550-14 | ENGIELEC SAS ( INGEPROYECTOS Y CIA LTDA) | FAB | 4500814 | 112.5 | RDC | 11400 | 208/120 | DEVANADOS EN AL/AL | DPS, FEED THRUE Y ELSP | 38 | 2014-09-15 | 2014-09-15 | 2014-08-29 | 2014-08-30 | 2014-09-10 | OK | 2014-09-04 | 2014-09-09 | OK | 2014-09-10 | 2014-09-16 | 2014-09-17
ES200A-1D200A-02 | 550-14 | ENGIELEC SAS ( INGEPROYECTOS Y CIA LTDA) | FAB | 4510814 | 3 VIAS | CJM | 200/200 | 200 | NA | NA | 38 | 2014-09-15 | 2014-09-15 | NA | 2014-08-27 | NA | NA | NA | NA | NA | 2014-09-11 | 2014-09-10 | 2014-09-11
112.5A13.8T-AL214-04 | 560-14 | INGENIERIAS Y SERVICIOS S.A (INCER) | FAB | 4520814 | 112.5 | RDC | 13800 | 208/120 | NA | NA | 38 | 2014-09-16 | 2014-09-16 | 2014-08-26 | 2014-08-27 | 2014-09-02 | OK | 2014-08-30 | 2014-09-02 | OK | 2014-09-11 | 2014-09-09 | 2014-09-17
10HM-AA-480-226-01 | 446-14 | CORRIENTE ALTERNA LTDA | FAB | 4530814 | 10 | SCS | 480 | 220/110 | BIFASICO. DEVANADOS EN AL/AL | NA | 38 | 2014-09-15 | 2014-09-15 | 2014-09-02 | 2014-09-03 | 2014-09-05 | OK | OK | 2014-09-08 | 2014-09-08 | NA | NA | 2014-09-08
300AT-AA-11400-214-01 | 425-14 | MILENIO 2012 S.A.S | FAB | 4540814 | 300 | CNV | 11400 | 208/120 | DEVANADOS EN AL/AL | NA | 38 | 2014-09-18 | 2014-09-18 | 2014-08-27 | 2014-08-27 | 2014-09-02 | OK | 2014-08-30 | 2014-09-03 | OK | 2014-09-16 | 2014-09-17 | 2014-09-18
300AT-AA-11400-214-01 | 425-14 | MILENIO 2012 S.A.S | FAB | 4550814 | 300 | RDC | 11400 | 208/120 | DEVANADOS EN AL/AL | DPS, FEED THRUE Y ELSP | 38 | 2014-09-18 | 2014-09-18 | 2014-08-27 | 2014-08-28 | 2014-09-03 | OK | 2014-08-30 | 2014-09-04 | OK | 2014-09-12 | 2014-09-12 | 2014-09-15
ES600A-2D600A-02 | 425-14 | MILENIO 2012 S.A.S | FAB | 4560814 | 4 VIAS | CJM | 600/600 | 600/600 | NA | NA | 38 | 2014-09-18 | 2014-09-18 | NA | 2014-08-29 | NA | NA | NA | NA | NA | 2014-09-12 | 2014-09-16 | 2014-09-18
ES600A-2D600A-02 | 425-14 | MILENIO 2012 S.A.S | FAB | 4570814 | 4 VIAS | CJM | 600/600 | 600/600 | NA | NA | 38 | 2014-09-18 | 2014-09-18 | NA | 2014-08-29 | NA | NA | NA | NA | NA | 2014-09-12 | 2014-09-17 | 2014-09-18
15HT-AA-440-214-01 | 358-14 | FACELCO | FAB | 4580814 | 15 | SCS | 440 | 208/120 | NA | NA | 39 | 2014-09-27 | 2014-09-27 | 2014-08-29 | 2014-08-29 | 2014-08-10 | OK | 2014-09-04 | 2014-09-08 | 2014-09-08 | NA | NA | 2014-09-10
15HT-AA-440-214-01 | 358-14 | FACELCO | FAB | 4590814 | 15 | SCS | 440 | 208/120 | NA | NA | 39 | 2014-09-27 | 2014-09-27 | 2014-08-29 | 2014-08-29 | 2014-08-10 | OK | 2014-09-04 | 2014-09-11 | OK | NA | NA | 2014-09-12
45AT-CA-13200-226-03 | 568-14 | CARVAJAL NIÑO ALVARO | FAB | 4600814 | 45 | RDC | 13200 | 220/127 | NA | NA | 38 | 2014-09-18 | 2014-09-18 | 2014-09-01 | 2014-09-01 | 2014-09-10 | OK | 2014-09-18 | 2014-09-18 | OK | 2014-09-16 | 2014-09-19 | 2014-09-22
45AT-AA-11400-472-01 | 569-14 | TROPICS SAS (DOLE COLOMBIA) | FAB | 4610914 | 45 | CNV | 11400 | 460/266 | TIPO POSTE - DEVANADOS EN AL/AL | NA | 39 | 2014-09-22 | 2014-09-22 | 2014-09-05 | 2014-09-08 | 2014-09-17 | OK | 2014-09-18 | 2014-09-18 | OK | 2014-09-15 | 2014-09-19 | 2014-09-23
150HT-AA-11400-214-01 | 571-14 | INTERNACIONAL DE ELECTRICOS LTDA | FAB | 4620914 | 150 | SCS | 11400 | 208/120 | DEVANADOS EN AL/AL | NA | 38 | 2014-09-16 | 2014-09-16 | 2014-09-05 | 2014-09-05 | 2014-09-13 | OK | 2014-09-11 | 2014-09-15 | OK | NA | NA | 2014-09-16
75HT-AA-220-452-01 | 570-14 | DIDASA INGENIERIA S.A.S | FAB | 4630914 | 75 | SCC | 220 | 440/254 | IP20 - DEVANADOS EN AL/AL | NA | 38 | 2014-09-21 | 2014-09-21 | 2014-09-04 | 2014-09-05 | 2014-09-13 | OK | 2014-09-17 | 2014-09-17 | OK | NA | NA | 2014-09-18
750-SUT-480-1400-4900-K9-01 | 574-14 | GE OIL & GAS | FAB | 4640914 | 750 | SUT | 480 | 1400/4850 | FACTOR K9 | TERMOMETRO DE ACEITE SIN CONTACTOS Y NIVEL MAGNETICO SIN CONTACTOS | 39 | 2014-09-16 | 2014-09-26 | 2014-09-04 | 2014-09-05 | 2014-09-20 | OK | 2014-09-22 | 2014-09-24 | OK | 2014-09-17 | 2014-09-29 | 2014-10-07
750AUT-PST-480-K9-01 | 574-14 | GE OIL & GAS | FAB | 4650914 | 750 | PST | 480 | 480/480 | AUTOTRAFO HEX. DE 12 PULSOS VSD DESPLAZ. DE FASES +15° Y -15° CON RESPECTO A LAS FASES DE ENTRADA. FACTOR K9 | TERMOMETRO DE ACEITE SIN CONTACTOS Y NIVEL MAGNETICO SIN CONTACTOS | 39 | 2014-09-16 | 2014-09-26 | 2014-09-08 | 2014-09-08 | 2014-09-17 | OK | 2014-09-19 | 2014-09-22 | OK | 2014-09-17 | 2014-09-23 | 2014-09-24
15HT-CC-440-214-04 | 572-14 | REDES Y PROYECTOS DE ENERGIA S.A. | FAB | 4660914 | 15 | SCC | 440 | 208/120 | DEVANADOS EN AL/AL - IP20 | NA | 44 | 2014-10-31 | 2014-10-31 | 2014-09-15 | 2014-09-16 | 2014-10-07 | OK | 2014-10-06 | 2014-11-04 | 2014-10-29 | NA | NA | 2014-11-06
15HT-CC-440-214-04 | 572-14 | REDES Y PROYECTOS DE ENERGIA S.A. | FAB | 4670914 | 15 | SCC | 440 | 208/120 | DEVANADOS EN AL/AL - IP20 | NA | 44 | 2014-10-31 | 2014-10-31 | 2014-09-15 | 2014-09-16 | 2014-10-07 | OK | 2014-10-06 | 2014-11-04 | 2014-10-29 | NA | NA | 2014-11-06
15HT-CC-440-214-04 | 572-14 | REDES Y PROYECTOS DE ENERGIA S.A. | FAB | 4680914 | 15 | SCC | 440 | 208/120 | DEVANADOS EN AL/AL - IP20 | NA | 44 | 2014-10-31 | 2014-10-31 | 2014-09-15 | 2014-09-16 | 2014-10-09 | OK | 2014-10-06 | 2014-11-05 | 2014-10-29 | NA | NA | 2014-11-06
150HT-AA-440-214-02 | 655-14 | REDES Y PROYECTOS DE ENERGIA S.A. | FAB | 4690914 | 150 | SCC | 440 | 208/120 | DEVANADOS EN AL/AL - IP20 | NA | 44 | 2014-10-31 | 2014-10-31 | 2014-09-26 | 2014-09-29 | 2014-10-17 | OK | 2014-10-17 | 2014-10-30 | 2014-10-29 | NA | NA | 2014-10-31
75HT-AA-440-214-01 | 572-14 | REDES Y PROYECTOS DE ENERGIA S.A. | FAB | 4700914 | 75 | SCC | 440 | 208/120 | DEVANADOS EN AL/AL - IP20 | NA | 44 | 2014-10-31 | 2014-10-31 | 2014-09-17 | 2014-09-18 | 2014-10-11 | OK | 2014-10-15 | 2014-10-30 | 2014-10-29 | NA | NA | 2014-11-06
800HT-AA-11400-452-01 | 655-14 | REDES Y PROYECTOS DE ENERGIA S.A. | FAB | 4710914 | 800 | SCS | 11400 | 440/254 | DEVANADOS EN AL/AL | DPS, TERMOMETRO Y VENTILACION FORZADA | 43 | 2014-10-24 | 2014-10-24 | 2014-09-29 | 2014-09-11 | 2014-10-14 | OK | 2014-10-16 | 2014-10-17 | OK | NA | NA | 2014-10-21
300HT-AA-11400-214-01 | 572-14 | REDES Y PROYECTOS DE ENERGIA S.A. | FAB | 4720914 | 300 | SCS | 11400 | 208/120 | DEVANADOS EN AL/AL | DPS, TERMOMETRO Y VENTILACION FORZADA | 42 | 2014-10-16 | 2014-10-16 | 2014-09-15 | 2014-09-16 | OK | OK | 2014-10-07 | 2014-10-08 | OK | NA | NA | 2014-10-11
500HT-AA-11400-214-01 | 572-14 | REDES Y PROYECTOS DE ENERGIA S.A. | FAB | 4730914 | 500 | SCS | 11400 | 208/120 | DEVANADOS EN AL/AL | DPS, TERMOMETRO Y VENTILACION FORZADA | 42 | 2014-10-16 | 2014-10-16 | 2014-09-15 | 2014-09-15 | 2014-10-10 | OK | 2014-10-02 | 2014-10-10 | OK | NA | NA | 2014-10-15
500HT-AA-11400-492-K20-01 | 572-14 | REDES Y PROYECTOS DE ENERGIA S.A. | FAB | 4740914 | 500 | SCS | 11400 | 480/277 | DEVANADOS EN AL/AL | DPS, TERMOMETRO Y VENTILACION FORZADA. FACTOR K20 | 42 | 2014-10-16 | 2014-10-16 | 2014-09-12 | 2014-09-12 | 2014-10-06 | OK | 2014-10-04 | 2014-10-07 | OK | NA | NA | 2014-10-10
500HT-AA-11400-492-K20-01 | 572-14 | REDES Y PROYECTOS DE ENERGIA S.A. | FAB | 4750914 | 500 | SCS | 11400 | 480/277 | DEVANADOS EN AL/AL | DPS, TERMOMETRO Y VENTILACION FORZADA .FACTOR K20 | 42 | 2014-10-16 | 2014-10-16 | 2014-09-12 | 2014-09-12 | 2014-10-06 | OK | 2014-10-08 | 2014-10-09 | OK | NA | NA | 2014-10-11
1000AT-AA-11400-226-01 | 567-14 | ALIMENTOS DE MADRID SAS | FAB | 4760914 | 1000 | CNV | 11400 | 220/127 | NA | NA | 40 | 2014-10-01 | 2014-10-01 | 2014-09-08 | 2014-09-09 | 2014-09-20 | OK | 2014-09-22 | 2014-09-24 | OK | 2014-09-24 | 2014-09-26 | 2014-09-30
630HT-CA-13200-214-06 | 565-14 | CONSTRUCTORA SOLANILLAS S.A | FAB | 4770914 | 630 | SCS | 13200 | 208/120 | NA | NA | 40 | 2014-10-01 | 2014-10-01 | 2014-09-03 | 2014-09-03 | 2014-09-20 | OK | 2014-09-20 | 2014-09-23 | 2014-09-18 | NA | NA | 2014-09-24
300AT-AA-11400-214-01 | 576-14 | MAXIELECTRICOS | FAB | 4780914 | 300 | CNV | 11400 | 208/120 | NA | NA | 39 | 2014-09-27 | 2014-09-27 | 2014-09-05 | 2014-09-08 | 2014-09-19 | OK | 2014-09-18 | 2014-09-19 | OK | 2014-09-22 | 2014-09-22 | 2014-09-23
800AT-AA-11400-214-01 | 577-14 | MAXIELECTRICOS | FAB | 4790914 | 800 | CNV | 11400 | 208/120 | NA | NA | 39 | 2014-09-27 | 2014-09-27 | 2014-09-08 | 2014-09-09 | 2014-09-20 | OK | 2014-09-18 | 2014-09-23 | OK | 2014-09-25 | 2014-09-24 | 2014-09-25
150HT-AA-460-226-01 | 575-14 | FELIX TORRES Y CIA LTDA | FAB | 4800914 | 150 | SCS | 460 | 220/127 | NA | NA | 41 | 2014-10-07 | 2014-10-07 | 2014-09-09 | 2014-09-09 | 2014-09-22 | 2014-09-22 | 2014-09-25 | 2014-09-26 | OK | NA | NA | 2014-09-29
400HT-AA-13800-472-01 | 575-14 | FELIX TORRES Y CIA LTDA | FAB | 4810914 | 400 | SCS | 13800 | 460/266 | NA | NA | 41 | 2014-10-07 | 2014-10-07 | 2014-09-10 | 2014-09-10 | 2014-09-25 | OK | 2014-09-26 | 2014-09-29 | 2014-09-23 | NA | NA | 2014-10-03
520AUT-PST-480-K9-01 | 579-14 | GE OIL & GAS | FAB | 4820914 | 520 | PST | 480 | 480/480 | AUTOTRAFO HEX. DE 12 PULSOS VSD DESPLAZ. DE FASES +15° Y -15° CON RESPECTO A LAS FASES DE ENTRADA. FACTOR K9 | TERMOMETRO DE ACEITE SIN CONTACTOS Y NIVEL MAGNETICO SIN CONTACTOS | 45 | 2014-11-07 | 2014-11-07 | 2014-09-09 | 2014-09-10 | OK | OK | 2014-10-31 | OK | OK | 2014-10-30 | 2014-10-30 | 2014-10-31
520AUT-PST-480-K9-01 | 579-14 | GE OIL & GAS | FAB | 4830914 | 520 | PST | 480 | 480/480 | AUTOTRAFO HEX. DE 12 PULSOS VSD DESPLAZ. DE FASES +15° Y -15° CON RESPECTO A LAS FASES DE ENTRADA. FACTOR K9 | TERMOMETRO DE ACEITE SIN CONTACTOS Y NIVEL MAGNETICO SIN CONTACTOS | 45 | 2014-11-07 | 2014-11-07 | 2014-09-09 | 2014-09-10 | OK | OK | 2014-10-20 | OK | OK | 2014-10-29 | 2014-10-29 | 2014-10-31
520AUT-PST-480-K9-01 | 579-14 | GE OIL & GAS | FAB | 4840914 | 520 | PST | 480 | 480/480 | AUTOTRAFO HEX. DE 12 PULSOS VSD DESPLAZ. DE FASES +15° Y -15° CON RESPECTO A LAS FASES DE ENTRADA. FACTOR K9 | TERMOMETRO DE ACEITE SIN CONTACTOS Y NIVEL MAGNETICO SIN CONTACTOS | 45 | 2014-11-07 | 2014-11-07 | 2014-09-09 | 2014-09-10 | 2014-10-29 | OK | 2014-10-22 | 2014-10-29 | OK | 2014-11-04 | 2014-11-04 | 2014-11-06
520AUT-PST-480-K9-01 | 579-14 | GE OIL & GAS | FAB | 4850914 | 520 | PST | 480 | 480/480 | AUTOTRAFO HEX. DE 12 PULSOS VSD DESPLAZ. DE FASES +15° Y -15° CON RESPECTO A LAS FASES DE ENTRADA. FACTOR K9 | TERMOMETRO DE ACEITE SIN CONTACTOS Y NIVEL MAGNETICO SIN CONTACTOS | 45 | 2014-11-07 | 2014-11-07 | 2014-09-09 | 2014-09-10 | 2014-10-29 | OK | 2014-10-24 | 2014-10-30 | OK | 2014-10-31 | 2014-10-31 | 2014-11-04
520AUT-PST-480-K9-01 | 579-14 | GE OIL & GAS | FAB | 4860914 | 520 | PST | 480 | 480/480 | AUTOTRAFO HEX. DE 12 PULSOS VSD DESPLAZ. DE FASES +15° Y -15° CON RESPECTO A LAS FASES DE ENTRADA. FACTOR K9 | TERMOMETRO DE ACEITE SIN CONTACTOS Y NIVEL MAGNETICO SIN CONTACTOS | 45 | 2014-11-07 | 2014-11-07 | 2014-09-09 | 2014-09-10 | 2014-10-30 | OK | 2014-10-27 | OK | OK | 2014-11-06 | 2014-11-06 | 2014-11-07
520AUT-PST-480-K9-01 | 579-14 | GE OIL & GAS | FAB | 4870914 | 520 | PST | 480 | 480/480 | AUTOTRAFO HEX. DE 12 PULSOS VSD DESPLAZ. DE FASES +15° Y -15° CON RESPECTO A LAS FASES DE ENTRADA. FACTOR K9 | TERMOMETRO DE ACEITE SIN CONTACTOS Y NIVEL MAGNETICO SIN CONTACTOS | 45 | 2014-11-07 | 2014-11-07 | 2014-09-09 | 2014-09-10 | 2014-10-31 | OK | 2014-10-29 | OK | OK | 2014-11-13 | 2014-11-14 | 2014-11-14
400-SUT-480-1109-3732-K9-01 | 579-14 | GE OIL & GAS | FAB | 4880914 | 400 | SUT | 480 | 1109/3732 | FACTOR K9 | TERMOMETRO DE ACEITE SIN CONTACTOS Y NIVEL MAGNETICO SIN CONTACTOS | 45 | 2014-11-07 | 2014-11-07 | 2014-09-17 | 2014-09-18 | 2014-10-22 | OK | OK | OK | OK | 2014-10-27 | 2014-10-27 | 2014-10-28
400-SUT-480-1109-3732-K9-01 | 579-14 | GE OIL & GAS | FAB | 4890914 | 400 | SUT | 480 | 1109/3732 | FACTOR K9 | TERMOMETRO DE ACEITE SIN CONTACTOS Y NIVEL MAGNETICO SIN CONTACTOS | 45 | 2014-11-07 | 2014-11-07 | 2014-09-17 | 2014-09-18 | OK | OK | OK | OK | OK | 2014-10-24 | 2014-10-24 | 2014-10-27
400-SUT-480-1109-3732-K9-01 | 579-14 | GE OIL & GAS | FAB | 4900914 | 400 | SUT | 480 | 1109/3732 | FACTOR K9 | TERMOMETRO DE ACEITE SIN CONTACTOS Y NIVEL MAGNETICO SIN CONTACTOS | 45 | 2014-11-07 | 2014-11-07 | 2014-09-17 | 2014-09-18 | 2014-10-28 | OK | 2014-10-17 | OK | 2014-11-07 | 2014-11-11 | 2014-11-11 | 2014-11-12
400-SUT-480-1109-3732-K9-02 | 579-14 | GE OIL & GAS | FAB | 4910914 | 400 | SUT | 480 | 1109/3732 | FACTOR K9 | TERMOMETRO DE ACEITE SIN CONTACTOS Y NIVEL MAGNETICO SIN CONTACTOS | 45 | 2014-11-07 | 2014-11-07 | 2014-09-17 | 2014-09-18 | 2014-10-29 | OK | 2014-10-20 | OK | 2014-11-11 | 2014-11-12 | 2014-11-13 | 2014-11-14
400-SUT-480-1109-3732-K9-03 | 579-14 | GE OIL & GAS | FAB | 4920914 | 400 | SUT | 480 | 1109/3732 | FACTOR K9 | TERMOMETRO DE ACEITE SIN CONTACTOS Y NIVEL MAGNETICO SIN CONTACTOS | 45 | 2014-11-07 | 2014-11-07 | 2014-09-17 | 2014-09-18 | 2014-11-01 | OK | 2014-10-22 | OK | OK | 2014-11-12 | 2014-11-12 | 2014-11-13
400-SUT-480-1109-3732-K9-04 | 579-14 | GE OIL & GAS | FAB | 4930914 | 400 | SUT | 480 | 1109/3732 | FACTOR K9 | TERMOMETRO DE ACEITE SIN CONTACTOS Y NIVEL MAGNETICO SIN CONTACTOS | 45 | 2014-11-07 | 2014-11-07 | 2014-09-17 | 2014-09-18 | 2014-11-04 | OK | 2014-10-24 | OK | OK | 2014-11-13 | 2014-11-12 | 2014-11-13
300HT-AA-13200-226-01 | 562-14 | ALMACENES LA 14 S.A | FAB | 4940914 | 300 | SCS | 13200 | 220/127 | DEVANADOS EN AL/AL | NA | 40 | 2014-10-03 | 2014-10-03 | 2014-09-12 | 2014-09-13 | 2014-09-22 | 2014-09-23 | OK | 2014-09-27 | 2014-09-23 | NA | NA | 2014-09-29
800AT-AA-11400-214-01 | 582-14 | NACIONAL DE ELECTRICOS HH LTDA | FAB | 4950914 | 800 | CNV | 11400 | 208/120 | DEVANADOS EN AL/AL | NA | 42 | 2014-10-18 | 2014-10-18 | 2014-09-08 | 2014-09-09 | 2014-10-09 | OK | 2014-10-08 | 2014-10-09 | OK | 2014-10-16 | 2014-10-17 | 2014-10-21
400AT-AA-11400-214-01 | 582-14 | NACIONAL DE ELECTRICOS HH LTDA | FAB | 4960914 | 400 | CNV | 11400 | 208/120 | DEVANADOS EN AL/AL | NA | 42 | 2014-10-18 | 2014-10-18 | 2014-09-19 | 2014-09-22 | 2014-10-08 | OK | 2014-09-25 | 2014-10-08 | OK | 2014-10-16 | 2014-10-16 | 2014-10-17
1250AT-AA-11400-452-01 | 581-14 | NACIONAL DE ELECTRICOS HH LTDA | FAB | 4970914 | 1250 | CNV | 11400 | 440/254 | DEVANADOS EN AL/AL - SE TOMA PARA 2740415 | NA | NA | NA | NA | 2014-09-18 | 2014-09-19 | 2014-10-14 | NA | NA | NA | NA | NA | NA | NA
800AT-AA-11400-452-01 | 581-14 | NACIONAL DE ELECTRICOS HH LTDA | FAB | 4980914 | 800 | CNV | 11400 | 440/254 | DEVANADOS EN AL/AL | NA | 42 | 2014-10-18 | 2014-10-18 | 2014-09-19 | 2014-09-22 | 2014-10-11 | OK | 2014-10-14 | OK | OK | 2014-10-17 | 2014-10-17 | 2014-10-20
400AT-AA-11400-452-01 | 581-14 | NACIONAL DE ELECTRICOS HH LTDA | FAB | 4990914 | 400 | CNV | 11400 | 440/254 | DEVANADOS EN AL/AL | NA |  |  |  | 2014-09-19 | 2014-09-22 | 2014-10-11
400HT-AA-440-214-01 | 581-14 | NACIONAL DE ELECTRICOS HH LTDA | FAB | 5000914 | 400 | SCC | 440 | 208/120 | DEVANADOS EN AL/AL - IP20 | NA | 44 | 2014-10-18 | 2014-10-27 | 2014-09-22 | 2014-09-23 | 2014-10-20 | OK | OK | OK | OK | NA | NA | 2014-10-30
300HT-AA-440-214-01 | 581-14 | NACIONAL DE ELECTRICOS HH LTDA | FAB | 5010914 | 300 | SCC | 440 | 208/120 | DEVANADOS EN AL/AL - IP20 | NA | 44 | 2014-10-18 | 2014-10-27 | 2014-09-16 | 2014-09-16 | OK | OK | OK | OK | OK | NA | NA | 2014-10-23
300HT-AA-440-214-01 | 581-14 | NACIONAL DE ELECTRICOS HH LTDA | FAB | 5020914 | 300 | SCC | 440 | 208/120 | DEVANADOS EN AL/AL - IP20 | NA | 44 | 2014-10-18 | 2014-10-27 | 2014-09-16 | 2014-09-16 | OK | OK | OK | 2014-10-22 | OK | NA | NA | 2014-10-24
300HT-AA-440-214-01 | 581-14 | NACIONAL DE ELECTRICOS HH LTDA | FAB | 5030914 | 300 | SCC | 440 | 208/120 | DEVANADOS EN AL/AL - IP20 | NA | 44 | 2014-10-18 | 2014-10-27 | 2014-09-16 | 2014-09-16 | OK | OK | OK | OK | OK | NA | NA | 2014-10-30
300HT-AA-440-214-01 | 581-14 | NACIONAL DE ELECTRICOS HH LTDA | FAB | 5040914 | 300 | SCC | 440 | 208/120 | DEVANADOS EN AL/AL - IP20 | NA | 44 | 2014-10-18 | 2014-10-27 | 2014-09-16 | 2014-09-16 | 2014-10-23 | OK | OK | OK | OK | NA | NA | 2014-10-30
300HT-AA-440-214-01 | 581-14 | NACIONAL DE ELECTRICOS HH LTDA | FAB | 5050914 | 300 | SCC | 440 | 208/120 | DEVANADOS EN AL/AL - IP20 | NA | 44 | 2014-10-18 | 2014-10-27 | 2014-09-16 | 2014-09-16 | 2014-10-24 | OK | 2014-10-27 | 2014-10-27 | 2014-10-28 | NA | NA | 2014-10-29
225HT-AA-440-214-01 | 581-14 | NACIONAL DE ELECTRICOS HH LTDA | FAB | 5060914 | 225 | SCC | 440 | 208/120 | DEVANADOS EN AL/AL - IP20 | NA | 42 | 2014-10-18 | 2014-10-18 | 2014-09-17 | 2014-09-18 | 2014-10-08 | OK | 2014-10-10 | 2014-10-11 | OK | NA | NA | 2014-10-14
150HT-AA-440-214-01 | 581-14 | NACIONAL DE ELECTRICOS HH LTDA | FAB | 5070914 | 150 | SCC | 440 | 208/120 | DEVANADOS EN AL/AL - IP20 | NA | 42 | 2014-10-18 | 2014-10-18 | 2014-09-17 | 2014-09-17 | 2014-10-08 | OK | 2014-10-08 | 2014-10-15 | OK | NA | NA | 2014-10-17
150HT-AA-440-214-01 | 581-14 | NACIONAL DE ELECTRICOS HH LTDA | FAB | 5080914 | 150 | SCC | 440 | 208/120 | DEVANADOS EN AL/AL - IP20 | NA | 42 | 2014-10-18 | 2014-10-18 | 2014-09-17 | 2014-09-17 | 2014-10-10 | OK | 2014-10-15 | 2014-10-16 | OK | NA | NA | 2014-10-17
150HT-AA-440-214-01 | 581-14 | NACIONAL DE ELECTRICOS HH LTDA | FAB | 5090914 | 150 | SCC | 440 | 208/120 | DEVANADOS EN AL/AL - IP20 | NA | 42 | 2014-10-18 | 2014-10-18 | 2014-09-17 | 2014-09-17 | 2014-10-14 | OK | 2014-10-15 | 2014-10-17 | OK | NA | NA | 2014-10-20
150HT-AA-440-214-01 | 581-14 | NACIONAL DE ELECTRICOS HH LTDA | FAB | 5100914 | 150 | SCC | 440 | 208/120 | DEVANADOS EN AL/AL - IP20 | NA | 42 | 2014-10-18 | 2014-10-18 | 2014-09-17 | 2014-09-17 | 2014-10-17 | OK | 2014-10-15 | 2014-10-17 | OK | NA | NA | 2014-10-20
75HT-AA-440-214-01 | 581-14 | NACIONAL DE ELECTRICOS HH LTDA | FAB | 5110914 | 75 | SCC | 440 | 208/120 | DEVANADOS EN AL/AL - IP20 | NA | 42 | 2014-10-18 | 2014-10-18 | 2014-09-17 | 2014-09-18 | 2014-10-01 | OK | 2014-10-03 | 2014-10-17 | OK | NA | NA | 2014-10-20
75HT-AA-440-214-01 | 581-14 | NACIONAL DE ELECTRICOS HH LTDA | FAB | 5120914 | 75 | SCC | 440 | 208/120 | DEVANADOS EN AL/AL - IP20 | NA | 42 | 2014-10-18 | 2014-10-18 | 2014-09-17 | 2014-09-18 | 2014-10-02 | OK | 2014-10-08 | 2014-10-17 | OK | NA | NA | 2014-10-20
112.5AT-AA-13200-214-01 | 566-14 | UNION TEMPORAL TORRES DE SALERNO | FAB | 5130914 | 112.5 | MLL | 13200 | 208/120 | DEVANADOS EN AL/AL | DPS, FEED THRUE Y ELSP | 40 | 2014-10-04 | 2014-10-04 | 2014-09-12 | 2014-09-15 | 2014-09-20 | OK | 2014-09-20 | 2014-09-25 | OK | 2014-09-29 | 2014-09-29 | 2014-09-30
112.5AT-AA-13200-214-01 | 566-14 | UNION TEMPORAL TORRES DE SALERNO | FAB | 5140914 | 112.5 | MLL | 13200 | 208/120 | DEVANADOS EN AL/AL | DPS, FEED THRUE Y ELSP | 40 | 2014-10-04 | 2014-10-04 | 2014-09-12 | 2014-09-15 | 2014-09-22 | OK | 2014-09-22 | 2014-09-26 | OK | 2014-09-30 | 2014-09-30 | 2014-10-01
75HT-CA-11400-214-05 | 580-14 | CONSORCIO ANTIGUA | FAB | 5150914 | 75 | SCS | 11400 | 208/120 | NA | NA | 39 | 2014-10-04 | 2014-09-26 | 2014-09-10 | 2014-09-11 | 2014-09-17 | OK | 2014-09-17 | 2014-09-22 | 2014-09-16 | NA | NA | 2014-09-23
52HT-CC-480-214-01 | 583-14 | SIEMENS | FAB | 5160914 | 52 | SCS | 480 | 208/120 | NA | NA | 40 | 2014-10-04 | 2014-10-04 | 2014-09-16 | 2014-09-16 | 2014-09-26 | OK | 2014-09-27 | 2014-09-30 | 2014-09-29 | NA | NA | 2014-10-02
ES200A-1D200A-02 | 551-14 | IND COMERCIALIZADORA DE REDES INTELIGENTES LTDA ( IC INTELRED) | FAB | 5170914 | 3 VIAS | CJM | 200/200 | 200 | NA | NA | 40 | 2014-10-04 | 2014-10-04 | NA | 2014-09-10 | NA | NA | NA | NA | NA | 2014-09-25 | 2014-09-25 | 2014-09-26
ES200A-1D200A-02 | 551-14 | IND COMERCIALIZADORA DE REDES INTELIGENTES LTDA ( IC INTELRED) | FAB | 5180914 | 3 VIAS | CJM | 200/200 | 200 | NA | NA | 40 | 2014-10-04 | 2014-10-04 | NA | 2014-09-10 | NA | NA | NA | NA | NA | 2014-09-26 | 2014-10-01 | 2014-10-02
500AT-CA-11400-214-04 | 558-14 | IND COMERCIALIZADORA DE REDES INTELIGENTES LTDA ( IC INTELRED) | FAB | 5190914 | 500 | RDC | 11400 | 208/120 | NA | DPS, FEED THRUE Y ELSP | 40 | 2014-10-04 | 2014-10-04 | 2014-09-10 | 2014-09-10 | 2014-09-24 | OK | 2014-09-20 | OK | OK | 2014-09-26 | 2014-09-30 | 2014-10-01
1000HT-AA-11400-452-01 | 587-14 | INDUSTRIAS ELECTRO MECANICA INELMEC SAS | FAB | 5200914 | 1000 | SCS | 11400 | 440/254 | NA | NA | 40 | 2014-10-05 | 2014-10-05 | 2014-09-11 | 2014-09-12 | 2014-09-25 | OK | 2014-09-26 | 2014-10-03 | 2014-09-24 | NA | NA | 2014-10-07
500HT-AA-11400-214-01 | 590-14 | INDUSTRIAS ECTRICOL | FAB | 5210914 | 500 | SCS | 11400 | 208/120 | NA | NA | 40 | 2014-09-30 | 2014-09-30 | 2014-09-15 | 2014-09-15 | 2014-09-25 | OK | 2014-09-23 | 2014-09-26 | 2014-09-22 | NA | NA | 2014-09-26
150-AA-13200-214-01 | 588-14 | SICEM LTDA INGENIEROS CONSTRATISTAS | FAB | 5220914 | 150 | MLL | 13200 | 208/120 | ACEITE VEGETAL - DEVANADOS EN AL/AL | DPS, FEED THRUE Y ELSP | 41 | 2014-10-10 | 2014-10-10 | 2014-09-18 | 2014-09-20 | 2014-09-26 | OK | 2014-09-25 | OK | OK | 2014-10-02 | 2014-10-02 | 2014-10-03
500HT-AA-11400-226-01 | 592-14 | REDES Y PROYECTOS DE ENERGIA S.A. | FAB | 5230914 | 500 | SCS | 11400 | 220/127 | DEVANADOS EN AL/AL | DPS Y TERMOMETRO | 41 | 2014-10-11 | 2014-10-11 | 2014-09-16 | 2014-09-16 | 2014-10-01 | OK | 2014-09-29 | 2014-10-03 | 2014-09-30 | NA | NA | 2014-10-07
150AT-AA-13200-214-01 | 578-14 | DISICO S.A. | FAB | 5240914 | 150 | RDC | 13200 | 208/120 | DEVANADOS EN AL/AL | DPS, FEED THRUE Y ELSP | 41 | 2014-10-11 | 2014-10-11 | 2014-09-18 | 2014-09-22 | 2014-09-27 | OK | 2014-09-27 | 2014-09-30 | OK | 2014-10-03 | 2014-10-03 | 2014-10-08
500AT-AA-13200-392-01 | 591-14 | FELIX TORRES Y CIA LTDA | FAB | 5250914 | 500 | RDC | 13200 | 380/219 | DEVANADOS EN AL/AL | NA | 42 | 2014-10-15 | 2014-10-15 | 2014-09-22 | 2014-09-23 | 2014-09-30 | OK | 2014-10-03 | 2014-10-04 | OK | 2014-10-07 | 2014-10-07 | 2014-10-11
75A13.2TAL214-04 | 375-14 | OPSA INGENIERIA | FAB | 5260914 | 75 | CNV | 13200 | 208/120 | TIPO POSTE | NA | 41 | 2014-10-12 | 2014-10-12 | 2014-09-19 | 2014-09-19 | 2014-09-30 | OK | 2014-09-22 | 2014-10-01 | OK | 2014-10-03 | 2014-10-03 | 2014-10-08
150AT-AA-11400-214-01 | 593-14 | RYM FERRO ILUMINACIONES LTDA | FAB | 5270914 | 150 | CNV | 11400 | 208/120 | DEVANADOS EN AL/AL - TIPO PISO | NA | 41 | 2014-10-12 | 2014-10-12 | 2014-09-19 | 2014-09-24 | 2014-09-30 | OK | 2014-09-27 | 2014-10-01 | OK | 2014-10-03 | 2014-10-03 | 2014-10-07
630HT-AA-13200-214-01 | 553-14 | INGELECSA LTDA | FAB | 5280914 | 630 | SCS | 13200 | 208/120 | DEVANADOS EN AL/AL | NA | 45 | 2014-11-06 | 2014-11-06 | 2014-09-23 | 2014-09-24 | 2014-11-06 | OK | 2014-10-31 | 2014-11-06 | 2014-10-29 | NA | NA | 2014-11-10
500AT-AA-13200-214-01 | 596-14 | SAFER INGENIERIA SAS | FAB | 5290914 | 500 | RDC | 13200 | 208/120 | DEVANADOS EN AL/AL | DPS, FEED THRUE Y ELSP | 42 | 2014-10-15 | 2014-10-15 | 2014-09-24 | 2014-09-25 | 2014-09-29 | OK | 2014-09-29 | OK | OK | 2014-10-08 | 2014-10-08 | 2014-10-10
ES200A-1D200A-02 | 596-14 | SAFER INGENIERIA SAS | FAB | 5300914 | 3 VIAS | CJM | 200/200 | 200 | NA | NA | 42 | 2014-10-15 | 2014-10-15 | 2014-09-16 | 2014-09-16 | NA | NA | NA | NA | NA | 2014-10-06 | 2014-10-06 | 2014-10-09
300AT-AA-13200-214-01 | 594-14 | INVERSIONES Y REPRESENTACION SIERRA CASTRO ORTIZ Y CIA LTDA | FAB | 5310914 | 300 | RDC | 13200 | 208/120 | DEVANADOS EN AL/AL | DPS, FEED THRUE Y ELSP | 42 | 2014-10-15 | 2014-10-15 | 2014-09-24 | 2014-09-25 | OK | OK | 2014-10-01 | 2014-10-06 | OK | 2014-10-10 | 2014-10-10 | 2014-10-15
75A13.2TAL214-04 | 597-14 | COINTELCO | FAB | 5320914 | 75 | RDC | 13200 | 208/120 | NA | DPS, FEES THRUE Y ELSP | 40 | 2014-10-15 | 2014-10-03 | 2014-09-17 | 2014-09-17 | OK | OK | OK | OK | OK | 2014-09-29 | 2014-10-01 | 2014-10-02
75A13.2TAL214-04 | 597-14 | COINTELCO | FAB | 5330914 | 75 | RDC | 13200 | 208/120 | NA | DPS, FEED THRUE Y ELSP | 40 | 2014-10-15 | 2014-10-03 | 2014-09-17 | 2014-09-17 | OK | OK | OK | OK | OK | 2014-09-30 | 2014-10-03 | 2014-10-07
112.5A13.2T-AL214-04 | 598-14 | COINTELCO | FAB | 5340914 | 112.5 | RDC | 13200 | 208/120 | NA | DPS, FEES THRUE Y ELSP | 40 | 2014-10-15 | 2014-10-03 | 2014-09-17 | 2014-09-17 | OK | OK | 2014-09-22 | 2014-09-29 | OK | 2014-10-02 | 2014-10-02 | 2014-10-03
112.5A13.2T-AL214-04 | 598-14 | COINTELCO | FAB | 5350914 | 112.5 | RDC | 13200 | 208/120 | NA | DPS, FEED THRUE Y ELSP | 42 | 2014-10-15 | 2014-10-15 | 2014-09-17 | 2014-09-17 | OK | OK | 2014-09-22 | 2014-10-02 | OK | 2014-10-06 | 2014-10-06 | 2014-10-09
112.5A13.2T-AL214-04 | 599-14 | COINTELCO | FAB | 5360914 | 112.5 | RDC | 13200 | 208/120 | NA | DPS, FEED THRUE Y ELSP | 42 | 2014-10-15 | 2014-10-15 | 2014-09-17 | 2014-09-17 | OK | OK | 2014-09-29 | 2014-10-02 | OK | 2014-10-09 | 2014-10-09 | 2014-10-11
112.5A13.2T-AL214-04 | 599-14 | COINTELCO | FAB | 5370914 | 112.5 | RDC | 13200 | 208/120 | NA | DPS, FEES THRUE Y ELSP | 42 | 2014-10-15 | 2014-10-15 | 2014-09-17 | 2014-09-17 | OK | OK | 2014-10-06 | 2014-10-03 | OK | 2014-10-08 | 2014-10-08 | 2014-10-10
75A13.2TAL214-04 | 600-14 | COINTELCO | FAB | 5380914 | 75 | RDC | 13200 | 208/120 | NA | DPS, FEED THRUE Y ELSP | 42 | 2014-10-15 | 2014-10-15 | 2014-09-17 | 2014-09-17 | OK | OK | 2014-10-03 | 2014-10-04 | OK | 2014-10-10 | 2014-10-10 | 2014-10-14
75A13.2TAL214-04 | 600-14 | COINTELCO | FAB | 5390914 | 75 | RDC | 13200 | 208/120 | NA | DPS, FEED THRUE Y ELSP | 42 | 2014-10-15 | 2014-10-15 | 2014-09-17 | 2014-09-17 | 2014-10-07 | OK | 2014-10-03 | 2014-10-07 | OK | 2014-10-09 | 2014-10-09 | 2014-10-10
112.5A13.2T-AL214-04 | 601-14 | COINTELCO | FAB | 5400914 | 112.5 | RDC | 13200 | 208/120 | NA | DPS, FEED THRUE Y ELSP | 42 | 2014-10-15 | 2014-10-15 | 2014-09-17 | 2014-09-17 | OK | OK | 2014-09-29 | 2014-10-06 | OK | 2014-10-16 | 2014-10-16 | 2014-10-17
ES200A-2D200A-02 | 603-14 | COINTELCO | FAB | 5410914 | 4 VIAS | CJM | 200/200 | 200/200 | NA | DPS Y FEED THRUE | 42 | 2014-10-15 | 2014-10-15 | 2014-09-16 | 2014-09-16 | NA | NA | NA | NA | NA | 2014-10-16 | 2014-10-16 | 2014-10-22
ES600A-3D200A-03 | 602-14 | COINTELCO | FAB | 5420914 | 5 VIAS | CJM | 600/600 | 200/200/200 | REPARAR CJM 1630314 | DPS Y REDUCTOR DE 600 AMP A 200 AMP | 40 | 2014-10-15 | 2014-10-03 | 2014-09-19 | 2014-09-19 | NA | NA | NA | NA | NA | 2014-09-25 | 2014-09-25 | 2014-09-26
30AT-CA-13200-214-03 | 607-14 | MENDEZ ANTOLINES HERNANDO | FAB | 5430914 | 30 | CNV | 13200 | 208/120 | NA | NA | 42 | 2014-10-15 | 2014-10-15 | 2014-09-24 | 2014-09-25 | 2014-10-08 | OK | 2014-09-27 | 2014-10-08 | OK | 2014-10-10 | 2014-10-10 | 2014-10-14
500AT-AA-13200-214-01 | 605-14 | COINTELCO | FAB | 5440914 | 500 | RDC | 13200 | 208/120 | NA | DPS Y FEED THRUE | 42 | 2014-10-15 | 2014-10-15 | 2014-09-24 | 2014-09-25 | 2014-09-29 | OK | 2014-09-29 | OK | OK | 2014-10-14 | 2014-10-14 | 2014-10-15
500AT-AA-13200-214-01 | 605-14 | COINTELCO | FAB | 5450914 | 500 | RDC | 13200 | 208/120 | NA | DPS Y FEED THRUE | 42 | 2014-10-15 | 2014-10-15 | 2014-09-24 | 2014-09-25 | 2014-10-04 | OK | 2014-10-01 | OK | OK | 2014-10-16 | 2014-10-16 | 2014-10-17
300AT-AA-13200-214-01 | 606-14 | COINTELCO | FAB | 5460914 | 300 | CNV | 13200 | 208/120 | NA | NA | 42 | 2014-10-15 | 2014-10-15 | 2014-09-24 | 2014-09-25 | OK | OK | 2014-10-01 | OK | OK | 2014-10-15 | 2014-10-15 | 2014-10-17
630AT-CA-34500-452-01 | 604-14 | TRANSFORMADORES GVR | FAB | 5470914 | 630 | CNV | 34500 | 440/254 | NA | NA | 44 | 2014-10-30 | 2014-10-30 | 2014-09-25 | 2014-09-26 | 2014-10-21 | OK | 2014-10-15 | 2014-10-22 | OK | 2014-10-24 | 2014-10-24 | 2014-10-27
112.5AT-AA-34500-472-01 | 595-14 | RAMIREZ RUIZ ADRIANA CRISTINA | FAB | 5480914 | 112.5 | CNV | 34500 | 460/266 | NA | NA | 42 | 2014-10-16 | 2014-10-16 | 2014-09-24 | 2014-09-26 | OK | OK | 2014-10-03 | 2014-10-10 | OK | 2014-10-14 | 2014-10-14 | 2014-10-15
300HT-AA-220-452-01 | 584-14 | CHEMICAL CONTAINMENT ANDINA SAS | FAB | 5490914 | 300 | SCC | 220 | 440/254 | DEVANADOS EN AL/AL - IP20 | NA | 43 | 2014-10-17 | 2014-10-24 | 2014-09-25 | 2014-09-26 | 2014-10-16 | OK | 2014-10-17 | 2014-10-22 | 2014-10-21 | NA | NA | 2014-10-28
ES600A-1D600A-02 | 612-14 | COINTELCO | FAB | 5500914 | 3 VIAS | CJM | 600/600 | 600 | NA | NA | 42 | 2014-10-17 | 2014-10-17 | 2014-09-23 | 2014-09-22 | NA | NA | NA | NA | NA | 2014-10-17 | 2014-10-20 | 2014-10-23
75AT-AA-13200-226-01 | 610-14 | CARVAJAL NIÑO ALVARO ( AC DISTRIBUCIONES ELECTRICAS) | FAB | 5510914 | 75 | RDC | 13200 | 220/127 | DEVANADOS EN AL/AL | NA | 42 | 2014-10-18 | 2014-10-18 | 2014-09-23 | 2014-09-29 | 2014-10-11 | OK | 2014-10-03 | 2014-10-16 | OK | 2014-10-21 | 2014-10-21 | 2014-10-22
500A13.2TAL214-03 | 633-14 | REDES Y PROYECTOS DE ENERGIA S.A. | CPL | 5520914 | 500 | CNV | 13200 | 208/120 | CPL - NSO 3750713 | NA | 39 | 2014-09-22 | 2014-09-22 | NA | NA | OK | OK | OK | OK | OK | OK | OK | 2014-09-19
300HT-AA-440-214-01 | 632-14 | REDES Y PROYECTOS DE ENERGIA S.A. | FAB | 5530914 | 300 | SCS | 440 | 208/120 | DEVANADOS EN AL/AL | NA | 41 | 2014-10-19 | 2014-10-06 | 2014-09-23 | 2014-09-23 | 2014-10-03 | OK | 2014-10-03 | 2014-10-03 | OK | NA | NA | 2014-10-06
1000AT-AA-11400-214-01 | 631-14 | COINTELCO | FAB | 5540914 | 1000 | CNV | 11400 | 208/120 | DEVANADOS EN AL/AL | NA | 42 | 2014-10-18 | 2014-10-18 | 2014-09-25 | 2014-09-29 | 2014-10-14 | OK | 2014-10-06 | OK | OK | 2014-10-23 | 2014-10-23 | 2014-10-29
300HT-AA-480-214-01 | 634-14 | DISEÑOS Y CONSTRUCCIONES LTDA ( DISCON) | FAB | 5550914 | 300 | SCC | 480 | 208/120 | DEVANADOS EN AL/AL - IP20 | NA | 41 | 2014-10-12 | 2014-10-12 | 2014-09-26 | 2014-09-29 | 2014-10-04 | OK | 2014-10-07 | 2014-10-07 | OK | NA | NA | 2014-10-10
300HT-AA-480-214-01 | 634-14 | DISEÑOS Y CONSTRUCCIONES LTDA ( DISCON) | FAB | 5560914 | 300 | SCC | 480 | 208/120 | DEVANADOS EN AL/AL - IP20 | NA | 41 | 2014-10-12 | 2014-10-12 | 2014-09-26 | 2014-09-29 | 2014-10-06 | OK | 2014-10-06 | 2014-10-06 | OK | NA | NA | 2014-10-10
ES200A-3D200A-02 | 636-14 | COINTELCO | FAB | 5570914 | 5 VIAS | CJM | 200/200 | 200/200/200 | NA | DPS Y FEED THRUE | 42 | 2014-10-13 | 2014-10-13 | 2014-09-26 | 2014-09-26 | NA | NA | NA | NA | NA | 2014-10-07 | 2014-10-07 | 2014-10-09
ES600A-2D600A-02 | 637-14 | REDES Y PROYECTOS DE ENERGIA S.A. | FAB | 5580914 | 4 VIAS | CJM | 600/600 | 600/600 | NA | NA | 43 | 2014-10-23 | 2014-10-23 | 2014-09-29 | 2014-09-27 | NA | NA | NA | NA | NA | OK | OK | 2014-10-17
45H15T-AL214-01 | 638-14 | AEG INSTALACIONES EMPRESA UNIPERSONAL | CPL | 5590914 | 45 | SCS | 11400 | 208/120 | CPL - NSO 4660813 | DPS | 39 | 2014-09-25 | 2014-09-25 | NA | NA | OK | OK | OK | OK | OK | NA | NA | 2014-09-24
ES600A-2D600A-02 | 639-14 | COINTELCO | FAB | 5600914 | 4 VIAS | CJM | 600/600 | 200/200 | NA | DPS, FEEDTHRUE Y REDUCTOR DE 600AMP A 200 AMP | 42 | 2014-10-14 | 2014-10-14 | 2014-09-29 | 2014-09-27 | NA | NA | NA | NA | NA | 2014-10-09 | 2014-10-09 | 2014-10-11
225HT-AA-34500-214-BP-01 | 647-14 | COLOMBIANA DE COMERCIO S.A | FAB | 5610914 | 225 | SCS | 34500 | 208/120 | AHORRADOR 15/30 | NA | 43 | 2014-11-04 | 2014-10-25 | 2014-09-30 | 2014-09-30 | OK | OK | 2014-10-17 | 2014-10-21 | 2014-10-16 | NA | NA | 2014-10-28
800HT-AA-13200-214-01 | 611-14 | INGENIEROS ELECTRICISTAS DEL VALLE SAS | FAB | 5620914 | 800 | SCS | 13200 | 208/120 | DEVANADOS EN AL/AL | NA | 4 | 2015-01-19 | 2015-01-19 | 2014-10-01 | 2014-10-01 | OK | OK | 2015-01-19 | 2015-01-20 | OK | NA | NA | 2015-01-21
800HT-AA-13200-452-01 | 611-14 | INGENIEROS ELECTRICISTAS DEL VALLE SAS | FAB | 5630914 | 800 | SCS | 13200 | 440/254 | DEVANADOS EN AL/AL | NA | 4 | 2015-01-19 | 2015-01-19 | 2014-10-01 | 2014-10-01 | OK | OK | 2015-01-21 | 2015-01-22 | OK | NA | NA | 2015-01-27
150HT-AA-13200-392-01 | 629-14 | UNION TEMPORAL OBRA ESTADIO 2013 | FAB | 5640914 | 150 | SCS | 13200 | 380/219 | DEVANADOS EN AL/AL | TERMOMETRO DIGITAL CON ALARMA Y PT 100 2 CONTACTOS | 43 | 2014-10-26 | 2014-10-26 | 2014-10-01 | 2014-10-02 | 2014-10-22 | OK | 2014-10-20 | 2014-10-22 | 2014-10-17 | NA | NA | 2014-10-28
150HT-AA-13200-392-01 | 629-14 | UNION TEMPORAL OBRA ESTADIO 2013 | FAB | 5650914 | 150 | SCS | 13200 | 380/219 | DEVANADOS EN AL/AL | TERMOMETRO DIGITAL CON ALARMA Y PT 100 2 CONTACTOS | 43 | 2014-10-26 | 2014-10-26 | 2014-10-01 | 2014-10-02 | 2014-10-22 | OK | 2014-10-22 | OK | 2014-10-20 | NA | NA | 2014-10-28
150HT-AA-13200-392-01 | 629-14 | UNION TEMPORAL OBRA ESTADIO 2013 | FAB | 5660914 | 150 | SCS | 13200 | 380/219 | DEVANADOS EN AL/AL | TERMOMETRO DIGITAL CON ALARMA Y PT 100 2 CONTACTOS | 43 | 2014-10-26 | 2014-10-26 | 2014-10-01 | 2014-10-02 | OK | OK | OK | 2014-10-27 | 2014-10-21 | NA | NA | 2014-10-29
150HT-AA-13200-392-01 | 629-14 | UNION TEMPORAL OBRA ESTADIO 2013 | FAB | 5670914 | 150 | SCS | 13200 | 380/219 | DEVANADOS EN AL/AL | TERMOMETRO DIGITAL CON ALARMA Y PT 100 2 CONTACTOS | 43 | 2014-10-26 | 2014-10-26 | 2014-10-01 | 2014-10-02 | OK | OK | OK | 2014-10-28 | 2014-10-22 | NA | NA | 2014-10-29
1000AT-CC-345500-492-K13-01 | 640-14 | CEPSA COLOMBIA SA | FAB | 5680914 | 1000 | CNV | 34500 | 480/277 | FACTOR K13 | TANQUE DE EXPANSION, DESUMECTADOR, RADIADORES FIJOS Y NIVEL MAGNETICO SIN CONTACTOS | 45 | 2014-11-08 | 2014-11-08 | 2014-10-03 | 2014-10-10 | OK | OK | 2014-10-31 | 2014-11-04 | 2014-10-27 | 2014-10-30 | 2014-11-10 | 2014-11-13
1000AT-CC-345500-492-K13-01 | 641-14 | CEPSA COLOMBIA SA | FAB | 5690914 | 1000 | CNV | 34500 | 480/277 | FACTOR K13 | TANQUE DE EXPANSION, DESUMECTADOR, RADIADORES FIJOS Y NIVEL MAGNETICO SIN CONTACTOS | 45 | 2014-11-08 | 2014-11-08 | 2014-10-03 | 2014-10-10 | OK | OK | 2014-11-04 | 2014-11-06 | 2014-10-28 | 2014-10-31 | 2014-11-13 | 2014-11-18
1000AT-CC-345500-492-K13-01 | 642-14 | CEPSA COLOMBIA SA | FAB | 5700914 | 1000 | CNV | 34500 | 480/277 | FACTOR K13 | TANQUE DE EXPANSION, DESUMECTADOR, RADIADORES FIJOS Y NIVEL MAGNETICO SIN CONTACTOS | 45 | 2014-11-08 | 2014-11-08 | 2014-10-03 | 2014-10-10 | OK | OK | 2014-11-06 | 2014-11-12 | 2014-10-29 | 2014-11-05 | 2014-11-14 | 2014-11-18
1000AT-CC-345500-492-K13-01 | 643-14 | CEPSA COLOMBIA SA | FAB | 5710914 | 1000 | CNV | 34500 | 480/277 | FACTOR K13 | TANQUE DE EXPANSION, DESUMECTADOR, RADIADORES FIJOS Y NIVEL MAGNETICO SIN CONTACTOS | 45 | 2014-11-08 | 2014-11-08 | 2014-10-03 | 2014-10-10 | 2014-11-04 | OK | 2014-11-07 | 2014-11-14 | 2014-10-30 | 2014-11-07 | 2014-11-20 | 2014-11-24
1600AT-CC-34500-492-K13-01 | 644-14 | CEPSA COLOMBIA SA | FAB | 5720914 | 1600 | CNV | 34500 | 480/277 | FACTOR K13 | TANQUE DE EXPANSION, DESUMECTADOR, RADIADORES FIJOS Y NIVEL MAGNETICO SIN CONTACTOS | 45 | 2014-11-08 | 2014-11-08 | 2014-10-02 | 2014-10-07 | OK | OK | 2014-10-30 | 2014-10-31 | 2014-10-24 | 2014-10-31 | 2014-11-06 | 2014-11-10
750HT-AA-13200-214-01 | 650-14 | MONTAJES Y SERVICIOS | FAB | 5730914 | 750 | SCS | 13200 | 208/120 | DEVANADOS EN AL/AL | NA | 46 | 2014-11-12 | 2014-11-12 | 2014-10-06 | 2014-10-06 | OK | OK | 2014-11-13 | 2014-11-14 | 2014-11-11 | NA | NA | 2014-11-19
300AT-AA-13200-226-01 | 586-14 | PROYECTOS E INVERSIONES URBANAS S.A.S (ELECTRICA SOLUCIONES DE INGENIERIA LTDA) | FAB | 5740914 | 300 | RDC | 13200 | 220/127 | DEVANADOS EN AL/AL | NA | 44 | 2014-10-30 | 2014-10-30 | 2014-10-02 | 2014-10-03 | 2014-10-16 | OK | 2014-10-10 | 2014-10-17 | OK | 2014-10-23 | 2014-10-23 | 2014-10-29
225AT-AA-13200-472-01 | 654-14 | AGRICOLA EUFEMIA S.A.S. (TECBACO) | FAB | 5750914 | 225 | CNV | 13200 | 460/266 | DEVANADOS EN AL/AL | NA | 45 | 2014-11-07 | 2014-11-07 | 2014-10-09 | 2014-10-15 | 2014-10-24 | OK | 2014-10-20 | 2014-10-27 | OK | 2014-10-24 | 2014-10-29 | 2014-10-30
150HT-AA-11400-214-01 | 652-14 | CONSORCIO ANDINO | FAB | 5760914 | 150 | SCS | 11400 | 208/120 | DEVANADOS EN AL/AL | DPS | 44 | 2014-10-31 | 2014-10-31 | 2014-10-03 | 2014-10-04 | OK | OK | 2014-10-28 | 2014-10-29 | 2014-10-23 | NA | NA | 2014-10-31
300AT-AA-34500-240-01 | 656-14 | EMPRESA DISTRIBUIDORA DE ELECTRICOS DE COLOMBIA (EDELCO S.A.S) | FAB | 5771014 | 300 | CNV | 34500 | 240/139 | DEVANADOS EN AL/AL | NA | 45 | 2014-11-07 | 2014-11-07 | 2014-10-08 | 2014-10-14 | 2014-10-28 | OK | 2014-10-27 | 2014-10-29 | OK | 2014-10-31 | 2014-10-31 | 2014-11-04
1000AT-CA-34500-492-01 | 662-14 | CORRIENTE ALTERNA LTDA | FAB | 5781014 | 1000 | CNV | 34500 | 480/277 | CAJAS PROTECTORAS EN PASATAPAS | VER ESPECIFICACIONES | 47 | 2014-11-17 | 2014-11-17 | 2014-10-10 | 2014-10-24 | OK | OK | 2014-11-18 | 2014-11-28 | OK | 2014-12-07 | 2014-12-07 | 2014-12-16
2000AT-CA-34500-492-01 | 663-14 | CORRIENTE ALTERNA LTDA | FAB | 5791014 | 2000 | CNV | 34500 | 480/277 | CAJAS PROTECTORAS EN PASATAPAS | VER ESPECIFICACIONES | 47 | 2014-11-17 | 2014-11-17 | 2014-10-09 | 2014-10-21 | OK | OK | 2014-11-13 | 2014-11-15 | OK | 2014-11-28 | 2014-11-28 | 2014-12-02
2000AT-CA-34500-492-01 | 663-14 | CORRIENTE ALTERNA LTDA | FAB | 5801014 | 2000 | CNV | 34500 | 480/277 | CAJAS PROTECTORAS EN PASATAPAS | VER ESPECIFICACIONES | 47 | 2014-11-17 | 2014-11-17 | 2014-10-09 | 2014-10-21 | OK | OK | 2014-11-14 | 2014-11-18 | OK | 2014-12-01 | 2014-12-01 | 2014-12-10
2000AT-CA-34500-492-01 | 663-14 | CORRIENTE ALTERNA LTDA | FAB | 5811014 | 2000 | CNV | 34500 | 480/277 | CAJAS PROTECTORAS EN PASATAPAS | VER ESPECIFICACIONES | 47 | 2014-11-17 | 2014-11-17 | 2014-10-09 | 2014-10-21 | OK | OK | 2014-11-19 | 2014-11-20 | OK | 2014-11-26 | 2014-11-26 | 2014-11-28
45HT-AA-480-226-01 | 666-14 | GIM INGENIERIA ELECTRICA LTDA (GRUPO INDUSTRIAL METALMECANICO) | FAB | 5821014 | 45 | SCS | 480 | 220/127 | DEVANADOS EN AL/AL | NA | 45 | 2014-11-07 | 2014-11-07 | 2014-10-15 | 2014-10-15 | OK | OK | 2014-10-24 | OK | 2014-11-06 | NA | NA | 2014-11-06
300AT-AA-13200-226-01 | 573-14 | JV DESINGELECT LTDA | FAB | 5831014 | 300 | MLL | 13200 | 220/127 | DEVANADOS EN AL/AL | NA | 45 | 2014-11-07 | 2014-11-07 | 2014-10-10 | 2014-10-17 | OK | OK | 2014-10-29 | OK | OK | 2014-11-08 | 2014-11-08 | 2014-11-11
1000AT-CA-11400-226-01 | 665-14 | SERVIMAGRO S.A.S | FAB | 5841014 | 1000 | RDC | 11400 | 220/127 | REPARAR RDC 1600314 | DPS Y FEED THRUE | 45 | 2014-11-07 | 2014-11-07 | 2014-10-14 | 2014-10-20 | 2014-11-06 | OK | OK | 2014-11-10 | OK | OK | 2014-11-11 | 2014-11-12
50HT-AA-480-226-01 | 672-14 | GIM INGENIERIA ELECTRICA LTDA (GRUPO INDUSTRIAL METALMECANICO) | FAB | 5851014 | 50 | SCS | 480 | 220/127 | DEVANADOS EN AL/AL | NA | 45 | 2014-11-07 | 2014-11-07 | 2014-10-16 | 2014-10-17 | OK | OK | 2014-10-22 | OK | 2014-11-05 | NA | NA | 2014-11-07
300AT-AA-13200-214-01 | 674-14 | JOHN Z ELECTRICOS S.A.S | FAB | 5861014 | 300 | RDC | 13200 | 208/120 | DEVANADOS EN AL/AL | DPS Y FEED THRUE | 45 | 2014-11-08 | 2014-11-08 | 2014-10-14 | 2014-10-17 | OK | OK | 2014-10-31 | 2014-11-10 | OK | 2014-11-14 | 2014-11-14 | 2014-11-18
112.5HT-AA-11400-214-01 | 673-14 | INTERPANEL S.A | FAB | 5871014 | 112.5 | SCS | 11400 | 208/120 | DEVANADOS EN AL/AL | NA | 45 | 2014-11-09 | 2014-11-09 | 2014-10-15 | 2014-10-20 | OK | OK | 2014-11-08 | 2014-11-10 | 2014-11-06 | NA | NA | 2014-11-11
75AT-AA-13200-452-01 | 675-14 | ELECTROINDUSTRIAL S.A | FAB | 5881014 | 75 | RDC | 13200 | 440/254 | DEVANADOS EN AL/AL | NA | 47 | 2014-11-19 | 2014-11-19 | 2014-10-21 | 2014-10-22 | OK | OK | 2014-10-31 | 2014-11-19 | OK | 2014-11-21 | 2014-11-22 | 2014-11-24
112.5AT-AA-13200-226-01 | 675-14 | ELECTROINDUSTRIAL S.A | FAB | 5891014 | 112.5 | RDC | 13200 | 220/127 | DEVANADOS EN AL/AL | NA | 47 | 2014-11-19 | 2014-11-19 | 2014-10-21 | 2014-10-22 | OK | OK | 2014-10-29 | 2014-11-20 | OK | 2014-11-25 | 2014-11-25 | 2014-11-26
225AT-AA-13200-226-01 | 675-14 | ELECTROINDUSTRIAL S.A | FAB | 5901014 | 225 | RDC | 13200 | 220/127 | DEVANADOS EN AL/AL | NA | 47 | 2014-11-19 | 2014-11-19 | 2014-10-15 | 2014-10-16 | OK | OK | 2014-11-05 | 2014-11-20 | OK | 2014-11-26 | 2014-11-27 | 2014-12-01
300AT-AA-13200-226-01 | 675-14 | ELECTROINDUSTRIAL S.A | FAB | 5911014 | 300 | MLL | 13200 | 220/127 | DEVANADOS EN AL/AL | NA | 45 | 2014-11-09 | 2014-11-09 | 2014-10-15 | 2014-10-17 | OK | OK | 2014-10-31 | 2014-11-14 | OK | 2014-11-18 | 2014-11-18 | 2014-11-20
30HT-AA-440-226-01 | 675-14 | ELECTROINDUSTRIAL S.A | FAB | 5921014 | 30 | SCS | 440 | 220/127 | DEVANADOS EN AL/AL | NA | 45 | 2014-11-09 | 2014-11-09 | 2014-10-17 | 2014-10-18 | 2014-10-30 | OK | 2014-10-27 | OK | 2014-11-06 | NA | NA | 2014-11-14
30HT-AA-440-226-01 | 675-14 | ELECTROINDUSTRIAL S.A | FAB | 5931014 | 30 | SCS | 440 | 220/127 | DEVANADOS EN AL/AL | NA | 45 | 2014-11-09 | 2014-11-09 | 2014-10-17 | 2014-10-18 | OK | OK | 2014-10-27 | OK | 2014-11-07 | NA | NA | 2014-11-07
500HT-AA-13200-452-01 | 675-14 | ELECTROINDUSTRIAL S.A | FAB | 5941014 | 500 | SCS | 13200 | 440/254 | DEVANADOS EN AL/AL | NA | 47 | 2014-11-19 | 2014-11-19 | 2014-10-20 | 2014-10-20 | OK | OK | 2014-11-21 | 2014-11-26 | OK | NA | NA | 2014-11-28
NS-52052.1 | 676-14 | REDES Y PROYECTOS DE ENERGIA S.A. | CPL | 5951014 | 500 | CRT | 11400 | 208/120 | CAMBIO DE PLACA - NSO E-52052.1 | NA | 42 | 2014-10-17 | 2014-10-17 | NA | NA | OK | OK | OK | OK | OK | NA | NA | 2014-10-14
500FT-AA-11400-452-01 | 676-14 | REDES Y PROYECTOS DE ENERGIA S.A. | FAB | 5961014 | 500 | CRT | 11400 | 440/254 | SOLO FABRICAR NUCLEO Y CULATAS | NA | 49 | 2014-12-05 | 2014-12-05 | 2014-11-11 | 2014-11-11 | NA | OK | 2014-12-10 | 2014-12-13 | OK | NA | NA | 2014-12-17
400HT-AA-13200-226-01 | 677-14 | CONSDI ELECTRICOS CONSTRUCCIONES Y DISEÑOS ELECTRICOS LTDA | FAB | 5971014 | 400 | SCS | 13200 | 220/127 | DEVANADOS EN AL/AL | NA | 46 | 2014-11-13 | 2014-11-13 | 2014-10-22 | 2014-10-23 | OK | OK | 2014-11-14 | 2014-11-18 | OK | NA | NA | 2014-11-20
400HT-AA-13200-226-01 | 678-14 | CONSDI ELECTRICOS CONSTRUCCIONES Y DISEÑOS ELECTRICOS LTDA | FAB | 5981014 | 400 | SCS | 13200 | 220/127 | DEVANADOS EN AL/AL | NA | 47 | 2014-11-18 | 2014-11-18 | 2014-10-22 | 2014-10-23 | OK | OK | 2014-11-19 | 2014-11-20 | 2014-11-18 | NA | NA | 2014-11-21
75HT-AA-440-214-01 | 401-14 | COINTELCO | FAB | 5991014 | 75 | SCC | 440 | 208/120 | DEVANADOS EN AL/AL - IP20 | NA | 46 | 2014-11-14 | 2014-11-14 | 2014-10-20 | 2014-10-21 | 2014-11-07 | OK | 2014-11-05 | 2014-11-14 | OK | NA | NA | 2014-11-19
60HT-AA-440-214-01 | 401-14 | COINTELCO | FAB | 6001014 | 60 | SCC | 440 | 208/120 | DEVANADOS EN AL/AL - IP20 | NA | 46 | 2014-11-14 | 2014-11-14 | 2014-10-24 | 2014-10-25 | OK | OK | 2014-10-29 | 2014-11-18 | OK | NA | NA | 2014-11-20
50HT-AA-440-214-01 | 401-14 | COINTELCO | FAB | 6011014 | 50 | SCC | 440 | 208/120 | DEVANADOS EN AL/AL - IP20 | NA | 46 | 2014-11-14 | 2014-11-14 | 2014-10-23 | 2014-10-24 | OK | OK | 2014-10-31 | 2014-11-15 | OK | NA | NA | 2014-11-19
75HT-AA-440-226-01 | 682-14 | NACIONAL DE ELECTRICOS HH LTDA | FAB | 6021014 | 75 | SCS | 440 | 220/127 | DEVANADOS EN AL/AL | NA | 46 | 2014-11-14 | 2014-11-14 | 2014-10-24 | 2014-10-25 | 2014-11-06 | OK | 2014-11-01 | 2014-11-12 | 2014-11-07 | NA | NA | 2014-11-13
300HT-CC-13200-472-01 | 657-14 | JE JAIMES INGENIEROS S.A | FAB | 6031014 | 300 | SCC | 13200 | 460/266 | IP21 | TERMOMETRO CON 4 CONTACTOS | 48 | 2014-11-26 | 2014-11-26 | 2014-10-28 | 2014-10-29 | OK | OK | 2014-11-24 | 2014-11-27 | OK | NA | NA | 2014-11-28
100HT-CC-480-226-01 | 658-14 | JE JAIMES INGENIEROS S.A | FAB | 6041014 | 100 | SCC | 480 | 220/127 | IP66 | NA | 48 | 2014-11-26 | 2014-11-26 | 2014-10-28 | 2014-10-30 | OK | OK | 2014-11-10 | 2014-11-24 | 2014-11-20 | NA | NA | 2014-11-26
225AT-AA-13200-472-01 | 668-14 | AGRICOLA EUFEMIA S.A.S. (TECBACO) | FAB | 6051014 | 225 | CNV | 13200 | 460/266 | DEVANADOS EN AL/AL | NA | 46 | 2014-11-16 | 2014-11-16 | 2014-10-21 | 2014-10-22 | OK | OK | 2014-11-01 | 2014-11-14 | OK | 2014-11-21 | 2014-11-21 | 2014-11-25
225AT-AA-13200-472-01 | 669-14 | AGROPECUARIA SAN GABRIEL S.A.S | FAB | 6061014 | 225 | CNV | 13200 | 460/266 | DEVANADOS EN AL/AL | NA | 46 | 2014-11-16 | 2014-11-16 | 2014-10-21 | 2014-10-22 | OK | OK | 2014-11-01 | 2014-11-15 | OK | 2014-11-19 | 2014-11-19 | 2014-11-20
225AT-AA-13200-472-01 | 669-14 | AGROPECUARIA SAN GABRIEL S.A.S | FAB | 6071014 | 225 | CNV | 13200 | 460/266 | DEVANADOS EN AL/AL | NA | 46 | 2014-11-16 | 2014-11-16 | 2014-10-21 | 2014-10-22 | OK | OK | 2014-11-01 | 2014-11-18 | OK | 2014-11-21 | 2014-11-21 | 2014-11-24
225AT-AA-13200-472-01 | 670-14 | AGROPECUARIA SAN GABRIEL S.A.S | FAB | 6081014 | 225 | CNV | 13200 | 460/266 | DEVANADOS EN AL/AL | NA | 46 | 2014-11-16 | 2014-11-16 | 2014-10-21 | 2014-10-22 | OK | OK | 2014-11-05 | 2014-11-18 | OK | 2014-11-20 | 2014-11-20 | 2014-11-21
225AT-AA-13200-472-01 | 670-14 | AGROPECUARIA SAN GABRIEL S.A.S | FAB | 6091014 | 225 | CNV | 13200 | 460/266 | DEVANADOS EN AL/AL | NA | 46 | 2014-11-16 | 2014-11-16 | 2014-10-21 | 2014-10-22 | OK | OK | 2014-11-05 | 2014-11-19 | OK | 2014-11-21 | 2014-11-22 | 2014-11-24
225AT-34500-472-01 | 667-14 | AGROPECUARIA SAN GABRIEL S.A.S | FAB | 6101014 | 225 | CNV | 34500 | 460/266 | DEVANADOS EN AL/AL | NA | 49 | 2014-12-01 | 2014-12-01 | 2014-10-29 | 2014-10-30 | 2014-12-05 | OK | 2014-11-07 | 2014-12-08 | OK | OK | OK | 2014-12-16
225AT-34500-472-01 | 667-14 | AGROPECUARIA SAN GABRIEL S.A.S | FAB | 6111014 | 225 | CNV | 34500 | 460/266 | DEVANADOS EN AL/AL | NA | 49 | 2014-12-01 | 2014-12-01 | 2014-10-29 | 2014-10-30 | 2014-12-06 | OK | 2014-11-07 | 2014-12-09 | OK | OK | OK | 2014-12-15
ES600A-1D200A-02 | 686-14 | INTERNACIONAL DE ELECTRICOS (GRUPO IE) | FAB | 6121014 | 3 VIAS | CJM | 600/600 | 200 | NA | NA | 45 | 2014-11-06 | 2014-11-06 | 2014-10-22 | 2014-10-22 | NA | NA | NA | NA | NA | 2014-11-04 | 2014-11-10 | 2014-11-11
300HT-CA-11400-214-08 | 687-14 | MAXIELECTRICOS | CPL | 6131014 | 300 | SCS | 11400 | 208/120 | CAMBIO DE PLACA - NSO 1820414 | NA | 45 | 2014-11-05 | 2014-11-05 | 2014-10-21 | 2014-10-22 | OK | OK | OK | OK | OK | NA | NA | 2014-11-12
1000FT-AA-13200-452-01 | 685-14 | GRANOS Y CEREALES DE COLOMBIA S.A | FAB | 6141014 | 1000 | CRT | 13200 | 440/254 | SOLO FABRICAR NUCLEO Y CULATAS | NA | 46 | 2014-11-11 | 2014-11-11 | 2014-10-27 | 2014-10-27 | OK | OK | 2014-11-11 | 2014-11-11 | 2014-11-08 | NA | NA | 2014-11-12
30AT-AA-13200-226-01 | 695-14 | CARVAJAL NIÑO ALVARO ( AC DISTRIBUCIONES ELECTRICAS) | FAB | 6151014 | 30 | RDC | 13200 | 220/127 | DEVANADOS EN AL/AL | NA | 48 | 2014-11-27 | 2014-11-27 | 2014-10-29 | 2014-10-30 | OK | OK | 2014-11-05 | 2014-12-02 | OK | 2014-12-06 | 2014-12-06 | 2014-12-10
300HT-AA-13200-214-01 | 684-14 | MANAGEMENT SUPPLIES SAS | FAB | 6161014 | 300 | SCS | 13200 | 208/120 | DEVANADOS EN AL/AL | NA | 48 | 2014-11-27 | 2014-11-27 | 2014-10-30 | 2014-10-30 | OK | OK | 2014-11-25 | 2014-11-29 | OK | NA | NA | 2014-12-01
300HT-CA-13200-214-08 | 694-14 | INGENIERIA ELECTRICA Y SERVICIOS DEL CARIBE S.A.S | FAB | 6171014 | 300 | SCS | 13200 | 208/120 | NA | NA | 47 | 2014-11-22 | 2014-11-22 | 2014-10-29 | 2014-10-29 | OK | OK | 2014-11-21 | 2014-11-25 | OK | NA | NA | 2014-11-27
300AT-AA-11400-214-01 | 688-14 | CONSTRUCTORA AMAVIA S.A.S | FAB | 6181014 | 300 | CNV | 11400 | 208/120 | DEVANADOS EN AL/AL | NA | 47 | 2014-11-21 | 2014-11-21 | 2014-10-28 | 2014-10-28 | OK | OK | 2014-11-07 | OK | OK | 2014-11-28 | 2014-11-28 | 2014-12-01
ES200A-1D200A-02 | 696-14 | REDES Y PROYECTOS DE ENERGIA S.A. | FAB | 6191014 | 3 VIAS | CJM | 200/200 | 200 | NA | NA | 47 | 2014-11-23 | 2014-11-23 | 2014-10-31 | 2014-10-31 | NA | NA | NA | NA | NA | 2014-11-24 | 2014-11-24 | 2014-11-27
ES600A-1D600A-02 | 696-14 | REDES Y PROYECTOS DE ENERGIA S.A. | FAB | 6201014 | 3 VIAS | CJM | 600/600 | 600 | NA | NA | 47 | 2014-11-23 | 2014-11-23 | 2014-10-31 | 2014-10-31 | NA | NA | NA | NA | NA | 2014-11-27 | 2014-11-27 | 2014-12-02
ES600A-2D200A-02 | 696-14 | REDES Y PROYECTOS DE ENERGIA S.A. | FAB | 6211014 | 4 VIAS | CJM | 600/600 | 200/200 | NA | NA | 47 | 2014-11-23 | 2014-11-23 | 2014-10-31 | 2014-10-31 | NA | NA | NA | NA | NA | 2014-11-29 | 2014-11-30 | 2014-12-03
ES600A-2D200A-02 | 696-14 | REDES Y PROYECTOS DE ENERGIA S.A. | FAB | 6221014 | 4 VIAS | CJM | 600/600 | 200/200 | NA | NA | 47 | 2014-11-23 | 2014-11-23 | 2014-10-31 | 2014-10-31 | NA | NA | NA | NA | NA | 2014-11-29 | 2014-11-30 | 2014-12-03
800HT-AA-11400-452-BP-01 | 696-14 | REDES Y PROYECTOS DE ENERGIA S.A. | FAB | 6231014 | 800 | SCS | 11400 | 440/254 | DEVANADOS EN AL/AL - AHORRADOR 15-20 | DPS Y MONITOR DE TEMPERATURA 2 CONTACTOS | 47 | 2014-11-23 | 2014-11-23 | 2014-11-05 | 2014-11-06 | OK | OK | 2014-11-27 | 2014-12-04 | OK | NA | NA | 2014-12-05
800HT-AA-11400-452-BP-01 | 696-14 | REDES Y PROYECTOS DE ENERGIA S.A. | FAB | 6241014 | 800 | SCS | 11400 | 440/254 | DEVANADOS EN AL/AL - AHORRADOR 15-20 | DPS Y MONITOR DE TEMPERATURA 2 CONTACTOS | 47 | 2014-11-23 | 2014-11-23 | 2014-11-05 | 2014-11-06 | OK | OK | 2014-11-28 | 2014-12-02 | OK | NA | NA | 2014-12-05
800HT-AA-11400-452-BP-01 | 696-14 | REDES Y PROYECTOS DE ENERGIA S.A. | FAB | 6251014 | 800 | SCS | 11400 | 440/254 | DEVANADOS EN AL/AL - AHORRADOR 15-20 | DPS Y MONITOR DE TEMPERATURA 2 CONTACTOS | 47 | 2014-11-23 | 2014-11-23 | 2014-11-05 | 2014-11-06 | OK | OK | 2014-12-01 | 2014-12-05 | OK | NA | NA | 2014-12-05
800HT-AA-11400-452-BP-01 | 696-14 | REDES Y PROYECTOS DE ENERGIA S.A. | FAB | 6261014 | 800 | SCS | 11400 | 440/254 | DEVANADOS EN AL/AL - AHORRADOR 15-20 | DPS Y MONITOR DE TEMPERATURA 2 CONTACTOS | 47 | 2014-11-23 | 2014-11-23 | 2014-11-05 | 2014-11-06 | OK | OK | 2014-12-03 | 2014-12-06 | OK | NA | NA | 2014-12-07
800HT-AA-11400-452-BP-01 | 696-14 | REDES Y PROYECTOS DE ENERGIA S.A. | FAB | 6271014 | 800 | SCS | 11400 | 440/254 | DEVANADOS EN AL/AL - AHORRADOR 15-20 | DPS Y MONITOR DE TEMPERATURA 2 CONTACTOS | 52 | 2014-11-23 | 2014-12-26 | 2014-11-05 | 2014-11-06 | OK | OK | 2014-12-22 | 2014-12-23 | OK | NA | NA | 2014-12-24
800HT-AA-11400-452-BP-01 | 696-14 | REDES Y PROYECTOS DE ENERGIA S.A. | FAB | 6281014 | 800 | SCS | 11400 | 440/254 | DEVANADOS EN AL/AL - AHORRADOR 15-20 | DPS Y MONITOR DE TEMPERATURA 2 CONTACTOS | 52 | 2014-11-23 | 2014-12-26 | 2014-11-05 | 2014-11-06 | OK | OK | 2014-12-22 | 2014-12-23 | OK | NA | NA | 2014-12-24
800HT-AA-11400-452-BP-01 | 696-14 | REDES Y PROYECTOS DE ENERGIA S.A. | FAB | 6291014 | 800 | SCS | 11400 | 440/254 | DEVANADOS EN AL/AL - AHORRADOR 15-20 | DPS Y MONITOR DE TEMPERATURA 2 CONTACTOS | 52 | 2014-11-23 | 2014-12-26 | 2014-11-05 | 2014-11-06 | OK | OK | 2014-12-24 | 2014-12-26 | OK | NA | NA | 2014-12-29
800HT-AA-11400-452-BP-01 | 696-14 | REDES Y PROYECTOS DE ENERGIA S.A. | FAB | 6301014 | 800 | SCS | 11400 | 440/254 | DEVANADOS EN AL/AL - AHORRADOR 15-20 | DPS Y MONITOR DE TEMPERATURA 2 CONTACTOS | 52 | 2014-11-23 | 2014-12-26 | 2014-11-05 | 2014-11-06 | OK | OK | 2014-12-24 | OK | OK | NA | NA | 2014-12-29
800HT-AA-11400-452-BP-01 | 696-14 | REDES Y PROYECTOS DE ENERGIA S.A. | FAB | 6311014 | 800 | SCS | 11400 | 440/254 | DEVANADOS EN AL/AL - AHORRADOR 15-20 | DPS Y MONITOR DE TEMPERATURA 2 CONTACTOS | 52 | 2014-11-23 | 2014-12-26 | 2014-11-05 | 2014-11-06 | OK | OK | OK | 2015-01-05 | OK | NA | NA | 2015-01-05
400HT-AA-11400-226-BP-01 | 696-14 | REDES Y PROYECTOS DE ENERGIA S.A. | FAB | 6321014 | 400 | SCS | 11400 | 220/127 | DEVANADOS EN AL/AL - AHORRADOR 15-20 | DPS Y MONITOR DE TEMPERATURA 2 CONTACTOS | 47 | 2014-11-23 | 2014-11-23 | 2014-11-06 | 2014-11-07 | OK | OK | 2014-11-26 | 2014-12-01 | OK | NA | NA | 2014-12-02
400AT-AA-11400-226-01 | 696-14 | REDES Y PROYECTOS DE ENERGIA S.A. | FAB | 6331014 | 400 | RDC | 11400 | 220/127 | DEVANADOS EN AL/AL | DPS, FEEDTRHUE Y ELSP | 47 | 2014-11-23 | 2014-11-23 | 2014-11-04 | 2014-11-05 | OK | OK | 2014-11-10 | 2014-11-21 | OK | 2014-12-03 | 2014-12-03 | 2014-12-04
400AT-AA-11400-226-01 | 696-14 | REDES Y PROYECTOS DE ENERGIA S.A. | FAB | 6341014 | 400 | RDC | 11400 | 220/127 | DEVANADOS EN AL/AL | DPS, FEEDTHRUE Y ELSP | 47 | 2014-11-23 | 2014-11-23 | 2014-11-04 | 2014-11-05 | OK | OK | 2014-11-13 | 2014-11-21 | OK | 2014-11-30 | 2014-11-30 | 2014-12-01
630AT-AA-11400-226-01 | 696-14 | REDES Y PROYECTOS DE ENERGIA S.A. | FAB | 6351014 | 630 | RDC | 11400 | 220/127 | DEVANADOS EN AL/AL | DPS, FEEDTRHUE Y ELSP | 47 | 2014-11-23 | 2014-11-23 | 2014-11-05 | 2014-11-06 | OK | OK | 2014-11-13 | 2014-11-24 | OK | 2014-12-02 | 2014-12-02 | 2014-12-04
225HT-AA-11400-214-01 | 697-14 | REDES LOGICAS Y ELECTRICAS S.A.S | FAB | 6361014 | 225 | SCS | 11400 | 208/120 | DEVANADOS EN AL/AL | DPS | 49 | 2014-12-01 | 2014-12-01 | 2014-10-31 | 2014-10-31 | OK | OK | 2014-09-12 | 2014-12-11 | OK | NA | NA | 2014-12-12
800HT-CA-11400-226-03 | 698-14 | INGENIERIA Y CONSTRUCCION ELECTRICA INCOEL S.A.S | FAB | 6371014 | 800 | SCS | 11400 | 220/127 | NA | NA | 48 | 2014-11-26 | 2014-11-26 | 2014-10-31 | 2014-11-04 | OK | OK | OK | OK | OK | NA | NA | 2014-12-03
45AT-AA-13200-214-01 | 690-14 | SERVICIOS Y OBRAS SEOBRA LIMITADA | FAB | 6381014 | 45 | RDC | 13200 | 208/120 | DEVANADOS EN AL/AL | NA | 48 | 2014-11-26 | 2014-11-26 | 2014-11-06 | 2014-11-07 | OK | OK | 2014-11-17 | 2014-12-03 | OK | 2014-12-06 | 2014-12-06 | 2014-12-09
500HT-AA-11400-492-01 | 699-14 | IND COMERCIALIZADORA DE REDES INTELIGENTES LTDA ( IC INTELRED) | FAB | 6391014 | 500 | SCS | 11400 | 480/277 | DEVANADOS EN AL/AL | NA | 48 | 2014-11-26 | 2014-11-26 | 2014-11-07 | 2014-11-08 | OK | OK | 2014-12-04 | 2014-12-10 | OK | NA | NA | 2014-12-11
800HT-AA-11400-492-01 | 699-14 | IND COMERCIALIZADORA DE REDES INTELIGENTES LTDA ( IC INTELRED) | FAB | 6401014 | 800 | SCS | 11400 | 480/277 | DEVANADOS EN AL/AL | NA | 48 | 2014-11-26 | 2014-11-26 | 2014-11-07 | 2014-11-08 | OK | OK | 2014-12-05 | 2014-12-10 | OK | NA | NA | 2014-12-12
300HT-AA-480-214-01 | 699-14 | IND COMERCIALIZADORA DE REDES INTELIGENTES LTDA ( IC INTELRED) | FAB | 6411014 | 300 | SCC | 480 | 208/120 | DEVANADOS EN AL/AL - IP20 | NA | 48 | 2014-11-26 | 2014-11-26 | 2014-11-04 | 2014-11-04 | OK | OK | OK | 2014-12-01 | OK | NA | NA | 2014-12-03
300HT-AA-480-214-01 | 699-14 | IND COMERCIALIZADORA DE REDES INTELIGENTES LTDA ( IC INTELRED) | FAB | 6421014 | 300 | SCC | 480 | 208/120 | DEVANADOS EN AL/AL - IP20 | NA | 48 | 2014-11-26 | 2014-11-26 | 2014-11-04 | 2014-11-04 | OK | OK | OK | 2014-12-02 | OK | NA | NA | 2014-12-03
300AT-AA-13200-226-01 | 408-14 | SOLUCIONES ELECTRICAS Y CIVILES (SELEC INGENIEROS S.A.S) | FAB | 6431014 | 300 | RDC | 13200 | 220/127 | DEVANADOS EN AL/AL | DPS Y FEED THRUE | 48 | 2014-11-26 | 2014-11-26 | 2014-11-04 | 2014-11-04 | OK | OK | 2014-11-10 | 2014-12-04 | OK | 2014-12-06 | 2014-12-06 | 2014-12-10
225AT-AA-13200-472-01 | 671-14 | BANANERA EL ENANO S.A.S (SAB SAS) | FAB | 6441014 | 225 | CNV | 13200 | 460/266 | DEVANADOS EN AL/AL | NA | 48 | 2014-11-27 | 2014-11-27 | 2014-10-30 | 2014-10-30 | OK | OK | 2014-11-05 | 2014-12-04 | OK | 2014-12-05 | 2014-12-05 | 2014-12-09
225AT-AA-13200-472-01 | 671-14 | BANANERA EL ENANO S.A.S (SAB SAS) | FAB | 6451014 | 225 | CNV | 13200 | 460/266 | DEVANADOS EN AL/AL | NA | 48 | 2014-11-27 | 2014-11-27 | 2014-10-30 | 2014-10-30 | OK | OK | 2014-11-07 | 2014-12-04 | OK | 2014-12-06 | 2014-12-06 | 2014-12-09
225HT-AA-13200-214-02 | 707-14 | DISICO S.A. | FAB | 6461014 | 225 | SCS | 13200 | 208/120 | DEVANADOS EN AL/AL | NA | 48 | 2014-11-27 | 2014-11-27 | 2014-11-04 | 2014-11-04 | OK | OK | 2014-12-03 | 2014-12-03 | 2014-12-01 | NA | NA | 2014-12-04
225HT-AA-13200-492-01 | 707-14 | DISICO S.A. | FAB | 6471014 | 225 | SCS | 13200 | 480/277 | DEVANADOS EN AL/AL | NA | 47 | 2014-11-22 | 2014-11-22 | 2014-11-07 | 2014-11-08 | OK | OK | 2014-11-24 | 2014-11-26 | OK | NA | NA | 2014-11-27
400AT-AA-11400-214-02 | 708-14 | SEI INGENIERIA SOLUCIONES ELECTRICAS IND E.U | FAB | 6481014 | 400 | CNV | 11400 | 208/120 | DEVANADOS EN AL/AL | NA | 48 | 2014-11-27 | 2014-11-27 | 2014-11-07 | 2014-11-10 | OK | OK | 2014-11-17 | 2014-12-04 | OK | 2014-12-05 | 2014-12-05 | 2014-12-09
400AT-AA-11400-214-02 | 692-14 | ODRQ Y CIA S.A.S | FAB | 6491014 | 400 | RDC | 11400 | 208/120 | FUSIBLE BAY-ONET DEBE SER DE 40AMP IN 1110 AMP ICC 25KA | LLEVA DPS, FEED THRUE Y ELSP DEBE SER DE 100AMP | 48 | 2014-11-27 | 2014-11-27 | 2014-11-07 | 2014-11-08 | OK | OK | 2014-11-15 | 2014-12-05 | OK | 2014-12-08 | 2014-12-08 | 2014-12-11
400AT-AA-11400-214-02 | 692-14 | ODRQ Y CIA S.A.S | FAB | 6501014 | 400 | RDC | 11400 | 208/120 | FUSIBLE BAY-ONET DEBE SER DE 40AMP IN 1110 AMP ICC 25KA | LLEVA DPS, FEED THRUE Y ELSP DEBE SER DE 100AMP | 48 | 2014-11-27 | 2014-11-27 | 2014-11-07 | 2014-11-08 | OK | OK | 2014-11-15 | 2014-12-05 | OK | OK | OK | 2014-12-15
300AT-AA-11400-452-226-01 | 709-14 | ECOPLAST M&M LTDA | FAB | 6511014 | 300 | CNV | 11400 | 440-220 | TRIDEVANADO 200 KVA A 440/254 Y 100 KVA A 220/127 | DPS | 48 | 2014-11-28 | 2014-11-28 | 2014-11-10 | 2014-11-11 | OK | OK | 2014-11-17 | 2014-12-05 | OK | 2014-12-08 | 2014-12-08 | 2014-12-10
630HT-AA-13200-214-01 | 691-14 | EDIFICADORA FENIX S.A.S | FAB | 6521014 | 630 | SCS | 13200 | 208/120 | DEVANADOS EN AL/AL | NA | 48 | 2014-11-28 | 2014-11-28 | 2014-11-05 | 2014-11-06 | OK | OK | 2014-12-06 | 2014-12-10 | OK | NA | NA | 2014-12-12
75HT-AA-11400-214-01 | 681-14 | ALAMEDA DEL REFOUS CONSTRUCCIONES S.A.S | FAB | 6531014 | 75 | SCS | 11400 | 208/120 | DEVANADOS EN AL/AL | NA | 48 | 2014-11-18 | 2014-11-18 | 2014-11-04 | 2014-11-05 | OK | OK | 2014-11-20 | 2014-11-24 | OK | NA | NA | 2014-11-25
225AT-AA-13200-226-01 | 705-14 | GUZMAN PLATA LUIS EDUARDO (SISTELAT) | FAB | 6541014 | 225 | RDC | 13200 | 220/127 | DEVANADOS EN AL/AL | DPS, FEED THRUE Y ELSP | 48 | 2014-11-29 | 2014-11-29 | 2014-11-04 | 2014-11-04 | OK | OK | 2014-11-10 | 2014-12-05 | OK | OK | OK | 2014-12-12
300AT-AA-13200-452-01 | 711-14 | FLEXIBLE PACKING COMPANY S.A.S (COMPAFLEX) | FAB | 6551014 | 300 | RDC | 13200 | 440/254 | DEVANADOS EN AL/AL | NA | 48 | 2014-11-29 | 2014-11-29 | 2014-11-10 | 2014-11-10 | OK | OK | 2014-11-17 | 2014-12-10 | OK | OK | OK | 2014-12-16
520AUT-PST-480-K9-01 | 718-14 | GE OIL & GAS | FAB | 6561114 | 520 | PST | 480 | 480/480 | AUTOTRAFO HEX. DE 12 PULSOS VSD DESPLAZ. DE FASES +15° Y -15° CON RESPECTO A LAS FASES DE ENTRADA. FACTOR K9 | TERMOMETRO DE ACEITE SIN CONTACTOS Y NIVEL MAGNETICO SIN CONTACTOS | 49 | 2014-12-04 | 2014-12-04 | 2014-11-12 | 2014-11-13 | OK | OK | 2014-11-21 | 2014-11-27 | OK | 2014-12-03 | 2014-12-03 | 2014-12-04
520AUT-PST-480-K9-01 | 718-14 | GE OIL & GAS | FAB | 6571114 | 520 | PST | 480 | 480/480 | AUTOTRAFO HEX. DE 12 PULSOS VSD DESPLAZ. DE FASES +15° Y -15° CON RESPECTO A LAS FASES DE ENTRADA. FACTOR K9 | TERMOMETRO DE ACEITE SIN CONTACTOS Y NIVEL MAGNETICO SIN CONTACTOS | 49 | 2014-12-04 | 2014-12-04 | 2014-11-12 | 2014-11-13 | OK | OK | 2014-11-21 | 2014-11-28 | OK | 2014-12-03 | 2014-12-03 | 2014-12-04
520AUT-PST-480-K9-01 | 718-14 | GE OIL & GAS | FAB | 6581114 | 520 | PST | 480 | 480/480 | AUTOTRAFO HEX. DE 12 PULSOS VSD DESPLAZ. DE FASES +15° Y -15° CON RESPECTO A LAS FASES DE ENTRADA. FACTOR K9 | TERMOMETRO DE ACEITE SIN CONTACTOS Y NIVEL MAGNETICO SIN CONTACTOS | 49 | 2014-12-04 | 2014-12-04 | 2014-11-12 | 2014-11-13 | OK | OK | 2014-11-23 | 2014-12-01 | 2014-12-01 | 2014-12-04 | 2014-12-04 | 2014-12-05
520AUT-PST-480-K9-01 | 718-14 | GE OIL & GAS | FAB | 6591114 | 520 | PST | 480 | 480/480 | AUTOTRAFO HEX. DE 12 PULSOS VSD DESPLAZ. DE FASES +15° Y -15° CON RESPECTO A LAS FASES DE ENTRADA. FACTOR K9 | TERMOMETRO DE ACEITE SIN CONTACTOS Y NIVEL MAGNETICO SIN CONTACTOS | 49 | 2014-12-04 | 2014-12-04 | 2014-11-12 | 2014-11-13 | OK | OK | 2014-11-23 | 2014-12-02 | 2014-12-01 | 2014-12-04 | 2014-12-04 | 2014-12-05
260A5T480-1100-03-K2 | 720-14 | NEW LIFT SOLUTIONS BV (NLS SAS) | CPL | 6601114 | 260 | SUT | 480 | 1100/4100 | FACTOR K 2 - CPL NSO 1500413 | TERMOMETRO DE ACEITE SIN CONTACTOS Y NIVEL MAGNETICO SIN CONTACTOS | 46 | 2014-11-11 | 2014-11-11 | NA | NA | OK | OK | OK | OK | OK | OK | OK | 2014-11-19
260A5T480-1100-03-K2 | 720-14 | NEW LIFT SOLUTIONS BV (NLS SAS) | CPL | 6611114 | 260 | SUT | 480 | 1100/4100 | FACTOR K 2 - CPL NSO 1970513 | TERMOMETRO DE ACEITE SIN CONTACTOS Y NIVEL MAGNETICO SIN CONTACTOS | 46 | 2014-11-11 | 2014-11-11 | NA | NA | OK | OK | OK | OK | OK | OK | OK | 2014-11-10
225AT-AA-11400-214-01 | 722-14 | DISICO S.A. | FAB | 6621114 | 225 | RDC | 11400 | 208/120 | DEVANADOS EN AL/AL | DPS, FEED THRUE Y ELSP | 49 | 2014-12-02 | 2014-12-02 | 2014-11-12 | 2014-11-13 | 2014-12-06 | OK | 2014-11-19 | 2014-12-09 | OK | OK | OK | 2014-12-12
112,5HT-AA-11400-214-01 | 715-14 | NORCO S.A | FAB | 6631114 | 112.5 | SCS | 11400 | 208/120 | DEVANADOS EN AL/AL | NA | 50 | 2014-12-10 | 2014-12-10 | 2014-11-11 | 2014-11-11 | 2014-12-12 | OK | 2014-12-10 | OK | OK | NA | NA | 2014-12-17
225AT-AA-11400-452-01 | 723-14 | INDUSTRIAS ECTRICOL | FAB | 6641114 | 225 | CNV | 11400 | 440/254 | DEVANADOS EN AL/AL | NA | 48 | 2014-11-25 | 2014-11-25 | 2014-11-12 | 2014-11-13 | OK | OK | 2014-11-15 | 2014-11-25 | OK | 2014-11-27 | 2014-11-27 | 2014-11-28
500HT-AA-11400-214-01 | 719-14 | ALCANEL INGENIERIA ELECTRICA | FAB | 6651114 | 500 | SCS | 11400 | 208/120 | DEVANADOS EN AL/AL | NA | 51 | 2014-12-15 | 2014-12-15 | 2014-11-12 | 2014-11-12 | OK | OK | OK | 2014-12-18 | OK | NA | NA | 2014-12-19
25AM-CC-13200-240-01 | 724-14 | NEOPLAS | FAB | 6661114 | 25 | CNV | 13200 | 240/120 | NSO - 0370112 | NA | 47 | 2014-11-18 | 2014-11-18 | 2014-11-13 | 2014-11-13 | OK | OK | 2014-11-26 | 2014-11-28 | OK | 2014-12-02 | 2014-12-03 | 2014-12-05
300HT-AA-13200-452-01 | 725-14 | GIM INGENIERIA ELECTRICA LTDA (GRUPO INDUSTRIAL METALMECANICO) | FAB | 6671114 | 300 | SCS | 13200 | 440/254 | DEVANADOS EN AL/AL | NA | 50 | 2014-12-10 | 2014-12-10 | 2014-11-14 | 2014-11-15 | OK | OK | 2014-12-11 | OK | OK | NA | NA | 2014-12-15
300HT-AA-13200-452-01 | 725-14 | GIM INGENIERIA ELECTRICA LTDA (GRUPO INDUSTRIAL METALMECANICO) | FAB | 6681114 | 300 | SCS | 13200 | 440/254 | DEVANADOS EN AL/AL | NA | 50 | 2014-12-10 | 2014-12-10 | 2014-11-14 | 2014-11-15 | 2014-12-12 | OK | 2014-12-11 | OK | OK | NA | NA | 2014-12-15
150HT-AA-11400-214-01 | 726-14 | SEI INGENIERIA SOLUCIONES ELECTRICAS IND E.U | FAB | 6691114 | 150 | SCS | 11400 | 208/120 | DEVANADOS EN AL/AL | NA | 50 | 2014-12-10 | 2014-12-10 | 2014-11-14 | 2014-11-14 | OK | OK | OK | OK | OK | NA | NA | 2014-12-17
75HT-AA-480-214-01 | 729-14 | INDUSTRIAS ECTRICOL | FAB | 6701114 | 75 | SCS | 480 | 208/120 | DEVANADOS EN AL/AL | NA | 48 | 2014-11-27 | 2014-11-27 | 2014-11-13 | 2014-11-14 | OK | OK | 2014-11-19 | 2014-11-25 | OK | NA | NA | 2014-11-26
75HT-AA-480-214-01 | 729-14 | INDUSTRIAS ECTRICOL | FAB | 6711114 | 75 | SCS | 480 | 208/120 | DEVANADOS EN AL/AL | NA | 48 | 2014-11-27 | 2014-11-27 | 2014-11-13 | 2014-11-14 | OK | OK | 2014-11-19 | 2014-11-26 | OK | NA | NA | 2014-11-27
75HT-AA-480-214-01 | 729-14 | INDUSTRIAS ECTRICOL | FAB | 6721114 | 75 | SCS | 480 | 208/120 | DEVANADOS EN AL/AL | NA | 48 | 2014-11-27 | 2014-11-27 | 2014-11-13 | 2014-11-14 | OK | OK | 2014-11-19 |  | OK | NA | NA | 2014-11-27
75HT-AA-480-214-01 | 729-14 | INDUSTRIAS ECTRICOL | FAB | 6731114 | 75 | SCS | 480 | 208/120 | DEVANADOS EN AL/AL | NA | 48 | 2014-11-27 | 2014-11-27 | 2014-11-13 | 2014-11-14 | OK | OK | 2014-11-19 | 2014-11-27 | OK | NA | NA | 2014-11-27
75HT-AA-480-214-01 | 729-14 | INDUSTRIAS ECTRICOL | FAB | 6741114 | 75 | SCS | 480 | 208/120 | DEVANADOS EN AL/AL | NA | 48 | 2014-11-27 | 2014-11-27 | 2014-11-13 | 2014-11-14 | OK | OK | 2014-11-19 | 2014-11-27 | OK | NA | NA | 2014-11-28
400AT-AA-11400-214-01 | 730-14 | REDES Y PROYECTOS DE ENERGIA S.A. | FAB | 6751114 | 400 | RDC | 11400 | 208/120 | DEVANADOS EN AL/AL | DPS, FEED THRUE Y ELSP | 53 | 2014-12-29 | 2014-12-29 | 2014-11-25 | 2014-11-27 | OK | OK | 2014-12-05 | OK | OK | 2014-12-18 | 2014-12-18 | 2014-12-19
400AT-AA-11400-214-01 | 730-14 | REDES Y PROYECTOS DE ENERGIA S.A. | FAB | 6761114 | 400 | RDC | 11400 | 208/120 | DEVANADOS EN AL/AL | DPS, FEED THRUE Y ELSP | 53 | 2014-12-29 | 2014-12-29 | 2014-11-25 | 2014-11-27 | OK | OK | 2014-12-10 | 2014-12-19 | OK | 2014-12-22 | 2014-12-22 | 2014-12-23
400AT-AA-11400-214-01 | 730-14 | REDES Y PROYECTOS DE ENERGIA S.A. | FAB | 6771114 | 400 | RDC | 11400 | 208/120 | DEVANADOS EN AL/AL | DPS, FEED THRUE Y ELSP | 53 | 2014-12-29 | 2014-12-29 | 2014-11-25 | 2014-11-27 | OK | OK | 2014-12-10 | 2014-12-22 | OK | 2014-12-23 | 2014-12-23 | 2014-12-24
400AT-AA-11400-214-01 | 730-14 | REDES Y PROYECTOS DE ENERGIA S.A. | FAB | 6781114 | 400 | RDC | 11400 | 208/120 | DEVANADOS EN AL/AL | DPS, FEED THRUE Y ELSP | 53 | 2014-12-29 | 2014-12-29 | 2014-11-25 | 2014-11-27 | 2014-12-23 | OK | 2014-12-10 | 2014-12-23 | OK | 2014-12-26 | 2014-12-26 | 2014-12-29
300AT-AA-11400-214-01 | 730-14 | REDES Y PROYECTOS DE ENERGIA S.A. | FAB | 6791114 | 300 | RDC | 11400 | 208/120 | DEVANADOS EN AL/AL | DPS, FEED THRUE Y ELSP | 53 | 2014-12-29 | 2014-12-29 | 2014-11-25 | 2014-11-26 | OK | OK | 2014-12-12 | 2014-12-19 | OK | 2014-12-23 | 2014-12-23 | 2014-12-26
ES200A-1D200A-02 | 730-14 | REDES Y PROYECTOS DE ENERGIA S.A. | FAB | 6801114 | 3 VIAS | CJM | 200/200 | 200 | NA | NA | 53 | 2014-12-29 | 2014-12-29 | 2014-11-21 | 2014-11-21 | NA | NA | NA | NA | NA | 2014-12-24 | 2014-12-24 | 2014-12-26
ES200A-1D200A-02 | 730-14 | REDES Y PROYECTOS DE ENERGIA S.A. | FAB | 6811114 | 3 VIAS | CJM | 200/200 | 200 | NA | NA | 53 | 2014-12-29 | 2014-12-29 | 2014-11-21 | 2014-11-21 | NA | NA | NA | NA | NA | 2014-12-24 | 2014-12-24 | 2014-12-26
ES200A-1D200A-02 | 730-14 | REDES Y PROYECTOS DE ENERGIA S.A. | FAB | 6821114 | 3 VIAS | CJM | 200/200 | 200 | NA | NA | 53 | 2014-12-29 | 2014-12-29 | 2014-11-21 | 2014-11-21 | NA | NA | NA | NA | NA | 2014-12-26 | 2014-12-27 | 2014-12-30
ES600A-3D200A-03 | 730-14 | REDES Y PROYECTOS DE ENERGIA S.A. | FAB | 6831114 | 5 VIAS | CJM | 600/600 | 200/200/200 | NA | NA | 53 | 2014-12-29 | 2014-12-29 | 2014-11-24 | 2014-11-24 | NA | NA | NA | NA | NA | 2014-12-29 | 2014-12-29 | 2014-12-31
630AT-CA-11400-214-07 | 745-14 | IND COMERCIALIZADORA DE REDES INTELIGENTES LTDA ( IC INTELRED) | FAB | 6841114 | 630 | RDC | 11400 | 208/120 | SE TOMA PARTE ACTIVA 1830414 | DPS, FEED THRUE Y ELSP | 49 | 2014-12-05 | 2014-12-05 | 2014-11-24 | 2014-11-24 | OK | OK | OK | 2014-12-19 | OK | 2014-12-22 | 2014-12-22 | 2014-12-24
630AT-CA-11400-214-07 | 745-14 | IND COMERCIALIZADORA DE REDES INTELIGENTES LTDA ( IC INTELRED) | FAB | 6851114 | 630 | RDC | 11400 | 208/120 | Cu/AL | DPS, FEED THRUE Y ELSP | 51 | 2014-12-15 | 2014-12-15 | 2014-11-24 | 2014-11-24 | 2014-12-05 | OK | 2014-12-05 | OK | OK | OK | OK | 2014-12-15
10HT-AA-480-214-01 | 731-14 | FTC ENERGY GROUP S.A | FAB | 6861114 | 10 | SCS | 480 | 208/120 | NA | NA | 49 | 2014-12-03 | 2014-12-03 | 2014-11-18 | 2014-11-19 | OK | OK | 2014-11-23 | 2014-12-08 | OK | NA | NA | 2014-12-09
200AT-CC-500-1000-4927-01 | 732-14 | LABORATORIO TESLA | FAB | 6871114 | 200 | CNV | 500 | 1000-5000 | CAJAS PROTECTORAS EN PASATAPAS | NA | 50 | 2014-12-14 | 2014-12-14 | 2014-11-20 | 2014-11-22 | OK | OK | 2014-12-12 | 2014-12-18 | OK | OK | 2014-12-22 | 2014-12-23
500HT-CA-13200-214-04 | 377-14 | R.P.B SAS ARQUITECTURA | FAB | 6881114 | 500 | SCS | 13200 | 208/120 | Cu/AL | NA | 50 | 2014-12-13 | 2014-12-13 | 2014-11-19 | 2014-11-19 | OK | OK | OK | 2014-12-16 | OK | NA | NA | 2014-12-18
5H1T-W | 700-14 | JE JAIMES INGENIEROS S.A | FAB | 6891114 | 5 | SCS | 480 | 220/127 | EL WATTIO | NA | 47 | 2014-11-21 | 2014-11-21 | NA | NA | NA | NA | NA | NA | NA | NA | NA | 2014-11-26
10H1T-W | 701-14 | JE JAIMES INGENIEROS S.A | FAB | 6901114 | 10 | SCS | 460 | 220/127 | EL WATTIO | NA | 47 | 2014-11-21 | 2014-11-21 | NA | NA | NA | NA | NA | NA | NA | NA | NA | 2014-11-26
45HT-CC-220-492-01 | 702-14 | JE JAIMES INGENIEROS S.A | FAB | 6911114 | 45 | SCS | 220 | 480/277 | Cu/Cu | NA | 51 | 2014-12-18 | 2014-12-18 | 2014-11-21 | 2014-11-24 | OK | OK | 2014-12-15 | OK | OK | NA | NA | 2014-12-18
75HT-CC-460-226-01 | 703-14 | JE JAIMES INGENIEROS S.A | FAB | 6921114 | 75 | SCC | 460 | 220/127 | Cu/Cu - IP20 | NA | 51 | 2014-12-18 | 2014-12-18 | 2014-11-21 | 2014-11-24 | OK | OK | 2014-12-17 | 2014-12-18 | OK | NA | NA | 2014-12-18
112,5AT-AA-13200-214-01 | 733-14 | CARVAJAL NIÑO ALVARO ( AC DISTRIBUCIONES ELECTRICAS) | FAB | 6931114 | 112.5 | RDC | 13200 | 208/120 | DEVANADOS EN AL/AL | NA | 51 | 2014-12-18 | 2014-12-18 | 2014-11-19 | 2014-11-19 | OK | OK | 2014-11-26 | OK | OK | OK | OK | 2014-12-16
150AT-AA-11400-214-01 | 716-14 | COMPAÑÍA DE CONSTRUCTORES ASOCIADOS S.A (CASA) | FAB | 6941114 | 150 | RDC | 11400 | 208/120 | DEVANADOS EN AL/AL | DPS Y FEED THRUE | 51 | 2014-12-18 | 2014-12-18 | 2014-11-19 | 2014-11-19 | 2014-12-11 | OK | 2014-11-26 | OK | OK | 2014-12-17 | 2014-12-17 | 2014-12-18
ES600A-1D200A-02 | 716-14 | COMPAÑÍA DE CONSTRUCTORES ASOCIADOS S.A (CASA) | FAB | 6951114 | 3 VIAS | CJM | 600/600 | 200 | NA | NA | 51 | 2014-12-18 | 2014-12-18 | 2014-11-19 | 2014-11-19 | NA | NA | NA | NA | NA | 2014-12-23 | 2014-12-23 | 2014-12-24
750HT-AA-11400-214-01 | 734-14 | INDUSTRIAL Y ELECTRICA LTDA (INDYELEC ) | FAB | 6961114 | 750 | SCS | 11400 | 208/120 | DEVANADOS EN AL/AL | NA | 50 | 2014-12-13 | 2014-12-13 | 2014-11-21 | 2014-11-22 | 2014-12-12 | OK | 2014-12-17 | 2014-12-22 | OK | NA | NA | 2014-12-22
150HT-AA-220-452-01 | 735-14 | MELO CASALLAS LUIS FERNANDO | FAB | 6971114 | 150 | SCC | 220 | 440/254 | DEVANADOS EN AL/AL - IP20 | NA | 50 | 2014-12-13 | 2014-12-13 | 2014-11-21 | 2014-11-22 | OK | OK | 2014-11-26 | 2014-12-11 | OK | NA | NA | 2014-12-12
45AT-CA-480-226-03 | 738-14 | PROMIGAS S.A E.S.P | FAB | 6981114 | 45 | CNV | 480 | 220/127 | CAJA PROTECTORAS EN PASATAPAS | NA | 51 | 2014-12-19 | 2014-12-19 | 2014-11-27 | 2014-11-28 | OK | OK | 2014-12-10 | OK | OK | 2014-12-18 | 2014-12-18 | 2014-12-19
1750AT-CC-600-492-AUT-01 | 739-14 | LEWIS ENERGY COLOMBIA | FAB | 6991114 | 1750 | CNV | 600/346 | 492/284 | NA | VER ESPECIFICACIONES | 53 | 2014-12-29 | 2014-12-29 | 2014-11-27 | 2014-11-29 | 2014-12-21 | OK | 2014-12-21 | 2014-12-23 | OK | 2014-12-29 | 2015-12-31 | 2015-01-05
ES200A-1D200A-02 | 741-14 | RYM FERRO ILUMINACIONES LTDA | FAB | 7001114 | 3 VIAS | CJM | 200/200 | 200 | NA | NA | 50 | 2014-12-08 | 2014-12-08 | 2014-11-20 | 2014-11-20 | NA | NA | NA | NA | NA | OK | OK | 2014-12-16
ES600A-1D200A-02 | 736-14 | INDUSTRIAS ELECTRO MECANICA INELMEC SAS | FAB | 7011114 | 3 VIAS | CJM | 600/600 | 200 | NA | NA | 50 | 2014-12-14 | 2014-12-14 | 2014-11-20 | 2014-11-20 | NA | NA | NA | NA | NA | 2014-12-18 | 2014-12-18 | 2014-12-22
400HT-AA-13200-226-01 | 742-14 | JV DESINGELECT LTDA | FAB | 7021114 | 400 | SCS | 13200 | 220/127 | DEVANADOS EN AL/AL | NA | 51 | 2014-12-18 | 2014-12-18 | 2014-11-24 | 2014-11-24 | OK | OK | OK |  | OK | NA | NA | 2014-12-22
225AT-AA-13200-214-01 | 737-14 | ENERGIA Y PROTECCION S.A.S (INTERNACIONAL DE INGENIERIA) | FAB | 7031114 | 225 | RDC | 13200 | 208/120 | DEVANADOS EN AL/AL | NA | 51 | 2014-12-19 | 2014-12-19 | 2014-11-24 | 2014-11-24 | 2014-12-12 | OK | 2014-12-12 | OK | OK | 2014-12-18 | 2014-12-18 | 2014-12-19
150HT-AA-13200-226-01 | 743-14 | ELECTROINDUSTRIAL S.A | FAB | 7041114 | 150 | SCS | 13200 | 220/127 | DEVANADOS EN AL/AL | NA | 51 | 2014-12-19 | 2014-12-19 | 2014-11-25 | 2014-11-25 | OK | OK | OK | 2014-12-29 | OK | NA | NA | 2014-12-30
400HT-AA-13200-452-01 | 706-14 | CIRCULO EMPRESARIAL TIBA S.A.S | FAB | 7051114 | 400 | SCS | 13200 | 440/254 | DEVANADOS EN AL/AL | DPS | 51 | 2014-12-20 | 2014-12-20 | 2014-12-01 | 2014-12-01 | OK | OK | 2014-12-29 | 2015-01-06 | OK | NA | NA | 2015-01-07
225H1TAL440-214-02 | 706-14 | CIRCULO EMPRESARIAL TIBA S.A.S | CPL | 7061114 | 225 | SCS | 440 | 208/120 | CAMBIO DE PLACA - NSO 4160713 | NA | 51 | 2014-12-20 | 2014-12-20 | NA | NA | OK | OK | OK | OK | OK | NA | NA | 2014-12-12
45HT-AA-13200-214-01 | 706-14 | CIRCULO EMPRESARIAL TIBA S.A.S | FAB | 7071114 | 45 | SCS | 13200 | 208/120 | DEVANADOS EN AL/AL | DPS | 51 | 2014-12-20 | 2014-12-20 | 2014-12-01 | 2014-12-01 | OK | OK | 2014-12-29 | 2015-01-08 | OK | NA | NA | 2015-01-09
CRT-800-13200-214-01 | 746-14 | TARELECTRIC | FAB | 7081114 | 800 | CRT | 13200 | 208/120 | SOLO FABRICAR NUCLEO Y CULATAS | DPS | 5 | 2015-02-03 | 2015-02-03 | 2015-01-05 | 2015-01-05 | 2015-02-13 | OK | 2015-02-09 | 2015-02-18 | OK | NA | NA | 2015-02-19
150-A5T-480-1100-4200-K2-01 | 720-14 | NEW LIFT SOLUTIONS BV (NLS SAS) | FAB | 7091114 | 150 | SUT | 480 | 1100/4200 | FACTOR K2 | TERMOMETRO DE ACEITE SIN CONTACTOS Y NIVEL MAGNETICO SIN CONTACTOS | 51 | 2014-12-15 | 2014-12-12 | 2014-11-25 | 2014-11-27 | OK | OK | 2014-11-26 | 2014-12-06 | OK | OK | 2014-12-17 | 2014-12-18
112.5HT-AA-480-214-01 | 749-14 | NACIONAL DE ELECTRICOS HH LTDA | FAB | 7101114 | 112.5 | SCC | 480/277 | 208/120 | DEVANADOS EN AL/AL - IP20 | NA | 51 | 2014-12-20 | 2014-12-20 | 2014-12-01 | 2014-12-02 | OK | OK | 2014-12-17 | 2014-12-22 | OK | NA | NA | 2014-12-23
300HT-AA-11400-492-01 | 749-14 | NACIONAL DE ELECTRICOS HH LTDA | FAB | 7111114 | 300 | SCS | 11400 | 480/277 | DEVANADOS EN AL/AL | NA | 51 | 2014-12-20 | 2014-12-20 | 2014-11-28 | 2014-11-29 | 2014-12-31 | OK | 2015-01-05 | 2015-01-07 | OK | NA | NA | 2015-01-08
300AT-CA-11400-214-08 | 750-14 | COINTELCO | FAB | 7121114 | 300 | CNV | 11400 | 208/120 | SE TOMA TRAFO CON NS 1860414 | NA | 51 | 2014-12-21 | 2014-12-21 | 2014-11-26 | 2014-11-27 | OK | OK | 2014-12-07 | OK | OK | 2014-12-18 | 2014-12-18 | 2014-12-19
75HT-AA-13200-214-01 | 752-14 | EMPRESA DISTRIBUIDORA DE ELECTRICOS DE COLOMBIA (EDELCO S.A.S) | FAB | 7131114 | 75 | SCS | 13200 | 208/120 | DEVANADOS EN AL/AL | NA | 53 | 2014-12-29 | 2014-12-29 | 2014-12-01 | 2014-12-02 | OK | OK | 2015-01-05 | 2015-01-09 | OK | NA | NA | 2015-01-13
ANULADO | 727-14 | SOLUCIONES ELECTRICAS CL S.A.S | FAB | 7141114 | 300 | SCS | 13200 | 208/120 | DEVANADOS EN AL/AL | NA | A | ANU | ANU | ANU | ANU | ANU | ANU | ANU | ANU | ANU | ANU | ANU | ANU
75HT-AA-208-492-01 | 727-14 | SOLUCIONES ELECTRICAS CL S.A.S | FAB | 7151114 | 75 | SCC | 208 | 480/277 | DEVANADOS EN AL/AL - IP20 | NA | 52 | 2014-12-24 | 2014-12-24 | 2014-12-01 | 2014-12-02 | OK | OK | 2014-12-17 | 2014-12-27 | OK | NA | NA | 2014-12-29
300HT-AA-13200-226-01 | 630-14 | BAMBU PROMOTORA DE PROYECTOS S.A. | FAB | 7161114 | 300 | SCS | 13200 | 220/127 | DEVANADOS EN AL/AL | NA | 52 | 2014-12-24 | 2014-12-24 | 2014-12-02 | 2014-12-03 | OK | OK | 2015-01-06 | 2015-01-07 | OK | NA | NA | 2015-01-08
400AT-AA-11400-214-01 | 744-14 | EQUITY S.A.S | FAB | 7171114 | 400 | RDC | 11400 | 208/120 | DEVANADOS EN AL/AL | DPS, FEED THRUE Y ELSP | 53 | 2014-12-30 | 2014-12-30 | 2014-12-02 | 2014-12-27 | 2014-12-24 | OK | 2014-12-15 | OK | OK | 2014-12-30 | 2014-12-30 | 2014-12-31
ES600A-1D200A-02 | 744-14 | EQUITY S.A.S | FAB | 7181114 | 3 VIAS | CJM | 600/600 | 200 | NA | NA | 53 | 2014-12-30 | 2014-12-30 | 2014-12-01 | 2014-12-01 | NA | NA | NA | NA | NA | 2015-12-31 | 2015-01-05 | 2015-01-06
112.5HT-AA-13200-214-01 | 740-14 | AVANZA INGENIERIA S.A.S | FAB | 7191114 | 112.5 | SCS | 13200 | 208/120 | DEVANADOS EN AL/AL | DPS | 53 | 2014-12-30 | 2014-12-30 | 2014-12-04 | 2014-12-04 | OK | OK | 2015-01-07 | 2015-01-09 | OK | NA | NA | 2015-01-13
80HT-AA-460-412-01 | 757-14 | GAMMA PROYECTOS LTDA | FAB | 7201114 | 80 | SCS | 460 | 400/231 | DEVANADOS EN AL/AL | NA | 51 | 2014-12-15 | 2014-12-15 | 2014-12-02 | 2014-12-03 | 2014-12-11 | OK | OK | OK | OK | NA | NA | 2014-12-17
630HT-AA-11400-214-01 | 754-14 | CONSTRUCCIONES Y DISEÑOS ELECTRICOS LTDA | FAB | 7211114 | 630 | SCS | 11400 | 208/120 | DEVANADOS EN AL/AL | NA | 53 | 2014-12-31 | 2014-12-31 | 2014-12-04 | 2014-12-04 | OK | OK | 2015-01-09 | 2015-01-13 | OK | NA | NA | 2015-01-13
630AT-CA-11400-472-01 | 753-14 | (ESCOBAR Y MARTINEZ S.A E&M S.A) E&M CALIDAD QUE UNE | FAB | 7221114 | 630 | CNV | 11400 | 460/266 | TENER EN CUENTA DIMENSIONES ENVIADAS POR EL CLIENTE | NA | 52 | 2014-12-26 | 2014-12-26 | 2014-12-02 | 2014-12-01 | 2014-12-11 | OK | 2014-12-07 | OK | OK | 2014-12-19 | 2014-12-19 | 2014-12-22
1750AT-CC-600-492-AUT-02 | 765-14 | LEWIS ENERGY COLOMBIA | FAB | 7231114 | 1750 | CNV | 600/346 | 492/284 | NA | VER ESPECIFICACIONES | 2 | 2015-01-10 | 2015-01-10 | 2014-12-02 | 2014-12-09 | 2015-02-09 | OK | 2014-12-25 | 2015-02-10 | OK | 2015-02-17 | 2015-02-17 | 2015-02-18
112.5HT-AA-11400-214-01 | 767-14 | UNELEC INGENIERIA ELECTRICA S.A.S | FAB | 7241114 | 112.5 | SCS | 11400 | 208/120 | DEVANADOS EN AL/AL | NA | 53 | 2014-12-31 | 2014-12-31 | 2014-12-03 | 2014-12-03 | OK | OK | 2015-01-07 | 2015-01-08 | OK | NA | NA | 2015-01-08
500AT-CA-13200-492-01 | 769-14 | PROKSOL S.A.S | FAB | 7251114 | 500 | MLL | 13200 | 480/277 | NA | DPS Y FEED THRUE | 3 | 2015-01-15 | 2015-01-15 | 2014-12-04 | 2014-12-05 | OK | OK | 2014-12-15 | 2015-01-05 | OK | OK | 2015-01-06 | 2015-01-08
75HT-CA-480-214-K4-01 | 769-14 | PROKSOL S.A.S | FAB | 7261114 | 75 | SCC | 480 | 208/120 | IP20 - FACTOR K4 | NA | 3 | 2015-01-15 | 2015-01-15 | 2014-12-09 | 2014-12-09 | OK | OK | 2014-12-17 | 2015-12-30 | OK | NA | NA | 2015-01-06
112.5HT-CA-480-214-K4-01 | 769-14 | PROKSOL S.A.S | FAB | 7271114 | 112.5 | SCC | 480 | 208/120 | IP20 - FACTOR K4 | NA | 3 | 2015-01-15 | 2015-01-15 | 2014-12-09 | 2014-12-10 | OK | OK | 2014-12-17 | 2015-01-10 | OK | NA | NA | 2015-01-15
ES600A-1D200A-02 | 769-14 | PROKSOL S.A.S | FAB | 7281114 | 3 VIAS | CJM | 600/600 | 200 | NA | NA | 3 | 2015-01-15 | 2015-01-15 | 2014-12-01 | 2014-12-01 | NA | NA | NA | NA | NA | OK | OK | 2014-12-29
150-A5T-480-1100-4200-K2-01 | 773-14 | GE OIL & GAS | FAB | 7291214 | 150 | SUT | 480 | 1100/4200 | FACTOR K2 | TERMOMETRO DE ACEITE SIN CONTACTOS Y NIVEL MAGNETICO SIN CONTACTOS | 52 | 2014-12-28 | 2014-12-19 | 2014-12-04 | 2014-12-04 | OK | OK | OK | OK | OK | OK | OK | 2014-12-15
225HT-AA-11400-214-01 | 774-14 | ELECTRO INGENIERIA COLOMBIANA S.A.S (ELINCO S.A.S ) | FAB | 7301214 | 225 | SCS | 11400 | 208/120 | DEVANADOS EN AL/AL | NA | 52 | 2014-12-28 | 2014-12-28 | 2014-12-04 | 2014-12-04 | 2014-12-31 | OK | 2015-12-30 | 2015-01-05 | OK | NA | NA | 2015-01-06
150AT-AA-13200-226-01 | 768-14 | SOLUCIONES ELECTRICAS SANTANDER S.A.S | FAB | 7311214 | 150 | CNV | 13200 | 220/127 | DEVANADOS EN AL/AL - TRAFO AUTOPROTEGIDO | DPS | 1 | 2015-01-02 | 2015-01-02 | 2014-09-12 | 2014-12-12 | OK | OK | 2014-12-19 | 2015-01-20 | OK | OK | 2015-01-21 | 2015-01-22
1500AT-AA-34500-13550-01 | 775-14 | VARGAS RIOS GILDARDO (TRANSFORMADORES GVR) | FAB | 7321214 | 1500 | CNV | 34500 | 13200/7620 | DEVANADOS EN AL/AL | TANQUE DE EXPANSION | 5 | 2015-01-30 | 2015-01-30 | 2014-12-12 | 2014-12-17 | 2015-01-28 | OK | 2015-01-28 | 2015-01-29 | OK | 2015-02-03 | 2015-02-03 | 2015-02-04
45AT-AA-11400-214-01 | 776-14 | FACELCO | FAB | 7331214 | 45 | CNV | 11400 | 208/120 | TIPO POSTE - DEVANADOS EN AL/AL | NA | 53 | 2014-12-31 | 2014-12-31 | 2014-12-10 | 2014-12-10 | 2014-12-25 | OK | 2014-12-19 | OK | OK | 2014-12-29 | 2014-12-29 | 2014-12-30
45AT-AA-11400-214-01 | 776-14 | FACELCO | FAB | 7341214 | 45 | CNV | 11400 | 208/120 | TIPO POSTE - DEVANADOS EN AL/AL | NA | 53 | 2014-12-31 | 2014-12-31 | 2014-12-10 | 2014-12-10 | OK | OK | 2014-12-21 | OK | OK | 2015-12-31 | 2015-12-31 | 2015-01-05
45AT-AA-11400-214-01 | 776-14 | FACELCO | FAB | 7351214 | 45 | CNV | 11400 | 208/120 | TIPO POSTE - DEVANADOS EN AL/AL | NA | 53 | 2014-12-31 | 2014-12-31 | 2014-12-10 | 2014-12-10 | OK | OK | 2014-12-21 | 2014-12-30 | OK | 2015-12-31 | 2015-12-31 | 2015-01-05
75A15T-AL214-03 | 776-14 | FACELCO | CPL | 7361214 | 75 | CNV | 11400 | 208/120 | CPL - NSO 6261013 - TIPO POSTE | NA | 53 | 2014-12-31 | 2014-12-31 | 2014-12-09 | NA | OK | OK | OK | OK | OK | OK | OK | 2015-01-07
75A11.4T-AL214-04 | 776-14 | FACELCO | FAB | 7371214 | 75 | CNV | 11400 | 208/120 | TOMAR BOBINAS DEL TRAFO 2590514 - TIPO POSTE | NA | 53 | 2014-12-31 | 2014-12-31 | 2014-12-09 | 2014-12-10 | OK | OK | 2014-12-15 | OK | OK | 2014-12-29 | 2014-12-29 | 2014-12-30
112.5AT-CA-11400-214-05 | 776-14 | FACELCO | FAB | 7381214 | 112.5 | CNV | 11400 | 208/120 | TIPO POSTE - DEVANADOS EN AL/AL | NA | 53 | 2014-12-31 | 2014-12-31 | 2014-12-09 | 2014-12-10 | 2014-12-30 | OK | 2014-12-21 | 2015-01-06 | OK | OK | 2015-01-06 | 2015-01-07
300HT-AA-11400-214-01 | 776-14 | FACELCO | FAB | 7391214 | 300 | SCS | 11400 | 208/120 | DEVANADOS EN AL/AL | NA | 53 | 2014-12-31 | 2014-12-31 | 2014-12-09 | 2014-12-10 | 2015-01-10 | OK | 2015-01-09 | 2015-01-13 | OK | NA | NA | 2015-01-15
1600AT-AA-34500-13550-01 | 760-14 | PROYECTOS DE INGENIERIA S.A PROING S.A | FAB | 7401214 | 1600 | CNV | 34500 | 13200 | DEVANADOS EN AL/AL | NA | 3 | 2015-01-12 | 2015-01-12 | 2014-12-11 | 2014-12-15 | OK | OK | 2015-01-14 | 2015-01-19 | 2015-01-10 | 2015-01-15 | 2015-01-22 | 2015-01-26
300AT-AA-13200-214-01 | 760-14 | PROYECTOS DE INGENIERIA S.A PROING S.A | FAB | 7411214 | 300 | RDC | 13200 | 208/120 | DEVANADOS EN AL/AL | NA | 3 | 2015-01-12 | 2015-01-12 | 2014-12-11 | 2014-12-11 | 2015-01-14 | OK | 2014-12-19 | 2015-01-14 | OK | OK | 2015-01-16 | 2015-01-20
300AT-AA-13200-214-01 | 760-14 | PROYECTOS DE INGENIERIA S.A PROING S.A | FAB | 7421214 | 300 | RDC | 13200 | 208/120 | DEVANADOS EN AL/AL | NA | 3 | 2015-01-12 | 2015-01-12 | 2014-12-10 | 2014-12-11 | 2015-01-14 | OK | 2014-12-19 | 2015-01-14 | OK | OK | 2015-01-16 | 2015-01-20
225AT-AA-13200-214-01 | 760-14 | PROYECTOS DE INGENIERIA S.A PROING S.A | FAB | 7431214 | 225 | RDC | 13200 | 208/120 | DEVANADOS EN AL/AL | NA | 3 | 2015-01-12 | 2015-01-12 | 2014-12-10 | 2014-12-11 | 2015-01-10 | OK | 2014-12-25 | 2015-01-13 | OK | OK | 2015-01-15 | 2015-01-16
225AT-AA-13200-214-01 | 760-14 | PROYECTOS DE INGENIERIA S.A PROING S.A | FAB | 7441214 | 225 | RDC | 13200 | 208/120 | DEVANADOS EN AL/AL | NA | 3 | 2015-01-12 | 2015-01-12 | 2014-12-10 | 2014-12-11 | 2015-01-10 | OK | 2014-12-28 | 2015-01-13 | OK | OK | 2015-01-15 | 2015-01-16
150AT-AA-13200-214-01 | 760-14 | PROYECTOS DE INGENIERIA S.A PROING S.A | FAB | 7451214 | 150 | RDC | 13200 | 208/120 | DEVANADOS EN AL/AL | NA | 3 | 2015-01-12 | 2015-01-12 | 2014-12-10 | 2014-12-11 | 2015-01-10 | OK | 2014-12-25 | 2015-01-14 | OK | OK | 2015-01-15 | 2015-01-16
150AT-AA-13200-214-01 | 760-14 | PROYECTOS DE INGENIERIA S.A PROING S.A | FAB | 7461214 | 150 | RDC | 13200 | 208/120 | DEVANADOS EN AL/AL | NA | 3 | 2015-01-12 | 2015-01-12 | 2014-12-10 | 2014-12-11 | 2015-01-13 | OK | 2014-12-28 | 2015-01-14 | OK | OK | 2015-01-15 | 2015-01-16
150AT-AA-13200-214-01 | 760-14 | PROYECTOS DE INGENIERIA S.A PROING S.A | FAB | 7471214 | 150 | RDC | 13200 | 208/120 | DEVANADOS EN AL/AL | NA | 3 | 2015-01-12 | 2015-01-12 | 2014-12-10 | 2014-12-11 | 2015-01-14 | OK | 2014-12-28 | 2015-01-16 | OK | OK | 2015-01-16 | 2015-01-21
150AT-AA-13200-214-01 | 760-14 | PROYECTOS DE INGENIERIA S.A PROING S.A | FAB | 7481214 | 150 | RDC | 13200 | 208/120 | DEVANADOS EN AL/AL | NA | 3 | 2015-01-12 | 2015-01-12 | 2014-12-10 | 2014-12-11 | 2015-01-15 | OK | 2014-12-28 | 2015-01-16 | OK | OK | 2015-01-19 | 2015-01-21
112.5AT-AA-13200-214-01 | 760-14 | PROYECTOS DE INGENIERIA S.A PROING S.A | FAB | 7491214 | 112.5 | RDC | 13200 | 208/120 | DEVANADOS EN AL/AL | NA | 3 | 2015-01-12 | 2015-01-12 | 2014-12-10 | 2014-12-11 | 2015-01-16 | OK | 2014-12-15 | 2015-01-17 | OK | OK | 2015-01-19 | 2015-01-21
10H1T-W | 755-14 | GEOFORAGROS LTDA | CPL | 7501214 | 10 | SCC | 440 | 220/127 | IP20 - EL WATTIO | NA | 2 | 2015-01-06 | 2015-01-06 | NA | NA | OK | OK | OK | OK | OK | NA | NA | 2014-12-23
150AT-AA-13200-226-01 | 783-14 | MONTAJES Y SERVICIOS | FAB | 7511214 | 150 | RDC | 13200 | 220/127 | DEVANADOS EN AL/AL | NA | 1 | 2015-01-03 | 2015-01-03 | 2014-12-10 | 2014-12-17 | OK | OK | 2014-12-21 | 2015-01-06 | OK | 2015-01-07 | 2015-01-08 | 2015-01-09
112.5HT-CA-440-226-04 | 785-14 | NACIONAL DE ELECTRICOS HH LTDA | FAB | 7521214 | 112.5 | SCC | 440 | 220/127 | IP20 | NA | 2 | 2015-01-04 | 2015-01-04 | 2014-12-15 | 2014-12-18 | OK | OK | 2014-12-21 | 2015-01-05 | OK | NA | NA | 2015-01-06
112.5HT-CA-440-226-04 | 785-14 | NACIONAL DE ELECTRICOS HH LTDA | FAB | 7531214 | 112.5 | SCC | 440 | 220/127 | IP20 | NA | 2 | 2015-01-04 | 2015-01-04 | 2014-12-15 | 2014-12-18 | OK | OK | 2014-12-21 | 2015-01-06 | OK | NA | NA | 2015-01-07
225AT-AA-11400-214-01 | 780-14 | GUIMELTEC S.A.S | FAB | 7541214 | 225 | RDC | 11400 | 208/120 | DEVANADOS EN AL/AL | NA | 53 | 2014-12-30 | 2014-12-30 | 2014-12-15 | 2014-12-12 | OK | OK | 2014-12-17 | OK | OK | 2015-01-05 | 2015-01-05 | 2015-01-06
ES200A-1D200A-02 | 780-14 | GUIMELTEC S.A.S | FAB | 7551214 | 3 VIAS | CJM | 200/200 | 200 | NA | NA | 53 | 2014-12-30 | 2014-12-30 | 2014-12-11 | 2014-12-11 | NA | NA | NA | NA | NA | 2015-12-31 | 2015-01-05 | 2015-01-06
2000AT-AA-13200-492-01 | 787-14 | INGELCAS ING SAS | FAB | 7561214 | 2000 | RDC | 13200 | 480/277 | DEVANADOS EN AL/AL | NA | 2 | 2015-01-09 | 2015-01-09 | 2014-12-17 | 2014-01-06 | OK | OK | 2015-01-19 | 2015-01-21 | OK | 2015-01-23 | 2015-01-29 | 2015-01-30
45HT-AA-480-214-01 | 786-14 | INDUSTRIAS CTS S.A.S | FAB | 7571214 | 45 | SCC | 480 | 208/120 | DEVANADOS EN AL/AL - IP20 | NA | 2 | 2015-01-08 | 2015-01-08 | 2014-12-19 | 2014-12-23 | OK | OK | 2014-12-25 | 2015-01-08 | OK | NA | NA | 2015-01-09
112.5AT-AA-13200-226-01 | 764-14 | S&T INGENIERIA Y CONSULTORIA S.A.S | FAB | 7581214 | 112.5 | RDC | 13200 | 220/127 | DEVANADOS EN AL/AL | NA | 3 | 2015-01-14 | 2015-01-14 | 2014-12-15 | 2014-12-22 | 2015-01-17 | OK | 2015-01-08 | 2015-01-19 | OK | 2015-01-15 | 2015-01-21 | 2015-01-23
225HT-AA-11400-214-01 | 795-14 | IND COMERCIALIZADORA DE REDES INTELIGENTES LTDA (IC INTELRED) | FAB | 7591214 | 225 | SCS | 11400 | 208/120 | DEVANADOS EN AL/AL | NA | 2 | 2015-01-10 | 2015-01-10 | 2014-12-15 | 2014-12-15 | OK | OK | 2015-01-10 | 2015-01-14 | OK | NA | NA | 2015-01-15
200AT-AA-220-472-01 | 793-14 | PANTHERS MACHINERY COLOMBIA S.A.S | FAB | 7601214 | 200 | CNV | 220 | 460/266 | CAJA PROTECTORAS EN PASATAPAS | NA | 3 | 2015-01-15 | 2015-01-15 | 2014-12-19 | 2014-12-23 | 2015-01-11 | OK | 2015-01-12 | 2015-01-22 | OK | 2015-01-19 | 2015-01-23 | 2015-01-27
500HT-AA-13200-214-01 | 792-14 | INVERSIONES OSPINO HERRERA & CIA S. EN.C | FAB | 7611214 | 500 | SCS | 13200 | 208/120 | DEVANADOS EN AL/AL | NA | 3 | 2015-01-16 | 2015-01-16 | 2014-12-18 | 2014-12-22 | 2015-01-22 | OK | 2015-01-21 | 2015-01-23 | 2015-01-09 | NA | NA | 2015-01-26
225AT-AA-13200-214-01 | 791-14 | ENERGEX S.A | FAB | 7621214 | 225 | RDC | 13200 | 208/120 | DEVANADOS EN AL/AL | DPS, FEED THRUE Y ELSP | 3 | 2015-01-16 | 2015-01-16 | 2014-12-17 | 2014-12-17 | 2015-01-17 | OK | 2015-01-14 | 2015-01-21 | OK | 2015-01-09 | 2015-01-23 | 2015-01-27
150AT-AA-2400-214-01 | 801-14 | NACIONAL DE ELECTRICOS HH LTDA | FAB | 7631214 | 150 | RDC | 2400 | 208/120 | DEVANADOS EN AL/AL | NA | 2 | 2015-01-11 | 2015-01-11 | 2014-12-24 | 2014-12-29 | OK | OK | 2014-12-31 | 2015-01-07 | OK | 2015-01-10 | 2015-01-10 | 2015-01-14
75AT-AA-13200-214-01 | 784-14 | COMINGEL S.A | FAB | 7641214 | 75 | CNV | 13200 | 208/120 | DEVANADOS EN AL/AL - TIPO POSTE | NA | 2 | 2015-01-11 | 2015-01-11 | 2014-12-24 | 2014-12-30 | OK | OK | 2014-12-31 | 2015-01-08 | OK | 2015-01-10 | 2015-01-10 | 2015-01-13
150AT-AA-13200-472-01 | 796-14 | CONSORCIO PLANTA RECREO 2012 | FAB | 7651214 | 150 | RDC | 13200 | 460/266 | DEVANADOS EN AL/AL | NA | 4 | 2015-01-19 | 2015-01-19 | 2014-12-26 | 2014-01-05 | 2015-01-20 | OK | 2015-01-16 | 2015-01-24 | OK | 2015-01-21 | 2015-01-26 | 2015-01-27
30HT-AA-460-226-01 | 796-14 | CONSORCIO PLANTA RECREO 2012 | FAB | 7661214 | 30 | SCS | 460 | 220/127 | DEVANADOS EN AL/AL | NA | 4 | 2015-01-19 | 2015-01-19 | 2014-12-29 | 2014-12-06 | OK | OK | 2015-01-12 | 2015-01-14 | OK | NA | NA | 2015-01-15
300SUT-CC-480-1100-4100-K6-01 | 790-14 | CEPSA COLOMBIA SA | FAB | 7671214 | 300 | SUT | 480 | 1100/4000 | FACTOR K6 | TERMOMETRO DE ACEITE SIN CONTACTOS Y NIVEL MAGNETICO SIN CONTACTOS | 3 | 2015-01-14 | 2015-01-14 | 2014-12-22 | 2014-12-24 | 2015-01-15 | OK | 2015-01-10 | 2015-01-16 | OK | 2015-01-15 | 2015-01-17 | 2015-01-20
260SUT-AA-480-1100-4100-K2-01 | 720-14 | NEW LIFT SOLUTIONS BV SUCURSAL COLOMBIA (NLS SAS) | FAB | 7681214 | 260 | SUT | 480 | 1100/4100 | DEVANADOS EN AL/AL - FACTOR K2 | TERMOMETRO DE ACEITE SIN CONTACTOS Y NIVEL MAGNETICO SIN CONTACTOS | 3 | 2015-01-18 | 2015-01-18 | 2014-12-23 | 2014-12-30 | 2015-01-16 | OK | 2015-01-14 | 2015-01-19 | OK | 2015-01-16 | 2015-01-21 | 2015-01-22
150SUT-AA-480-1100-4200-K2-01 | 720-14 | NEW LIFT SOLUTIONS BV SUCURSAL COLOMBIA (NLS SAS) | FAB | 7691214 | 150 | SUT | 480 | 1100/4100 | DEVANADOS EN AL/AL - FACTOR K2 | TERMOMETRO DE ACEITE SIN CONTACTOS Y NIVEL MAGNETICO SIN CONTACTOS | 3 | 2015-01-14 | 2015-01-14 | 2014-12-19 | 2014-12-23 | OK | OK | 2014-12-31 | OK | OK | 2015-01-13 | 2015-01-13 | 2015-01-14
150SUT-AA-480-1100-4200-K2-01 | 804-14 | GE OIL & GAS | FAB | 7701214 | 150 | SUT | 480 | 1100/4100 | DEVANADOS EN AL/AL - FACTOR K2 | TERMOMETRO DE ACEITE SIN CONTACTOS Y NIVEL MAGNETICO SIN CONTACTOS | 3 | 2015-01-14 | 2015-01-14 | 2014-12-19 | 2014-12-23 | OK | OK | 2015-01-08 | 2015-01-13 | OK | 2015-01-15 | 2015-01-16 | 2015-01-20
150SUT-AA-480-1100-4200-K2-01 | 804-14 | GE OIL & GAS | FAB | 7711214 | 150 | SUT | 480 | 1100/4100 | DEVANADOS EN AL/AL - FACTOR K2 | TERMOMETRO DE ACEITE SIN CONTACTOS Y NIVEL MAGNETICO SIN CONTACTOS | 3 | 2015-01-14 | 2015-01-14 | 2014-12-19 | 2014-12-23 | 2015-01-16 | OK | 2015-01-08 | 2015-01-17 | OK | 2015-01-15 | 2015-01-19 | 2015-01-20
150SUT-AA-480-1100-4200-K2-01 | 804-14 | GE OIL & GAS | FAB | 7721214 | 150 | SUT | 480 | 1100/4100 | DEVANADOS EN AL/AL - FACTOR K2 | TERMOMETRO DE ACEITE SIN CONTACTOS Y NIVEL MAGNETICO SIN CONTACTOS | 3 | 2015-01-14 | 2015-01-14 | 2014-12-19 | 2014-12-23 | 2015-01-17 | OK | 2015-01-12 | 2015-01-21 | OK | 2015-01-16 | 2015-01-22 | 2015-01-23
150SUT-AA-480-1100-4200-K2-01 | 804-14 | GE OIL & GAS | FAB | 7731214 | 150 | SUT | 480 | 1100/4100 | DEVANADOS EN AL/AL - FACTOR K2 | TERMOMETRO DE ACEITE SIN CONTACTOS Y NIVEL MAGNETICO SIN CONTACTOS | 3 | 2015-01-14 | 2015-01-14 | 2014-12-19 | 2014-12-23 | 2015-01-18 | OK | 2015-01-10 | 2015-01-22 | OK | 2015-01-16 | 2015-01-23 | 2015-01-28
30HT-AA-480-214-01 | 805-14 | OIL BUSINESS SERVICES S.A.S | FAB | 7741214 | 30 | SCC | 480 | 208/120 | DEVANADOS EN AL/AL - IP20 | NA | 3 | 2015-01-15 | 2015-01-15 | 2014-12-29 | 2014-12-31 | OK | OK | 2015-01-10 | 2015-01-13 | OK | NA | NA | 2015-01-15
75HT-AA-220-452-01 | 806-14 | SURAMERICANA DE ELECTRICOS E ILUMINACION S.A.S | FAB | 7751214 | 75 | SCS | 220 | 440/254 | DEVANADOS EN AL/AL | NA | 3 | 2015-01-15 | 2015-01-15 | 2014-12-17 | 2014-12-22 | OK | OK | 2015-01-12 | 2015-01-21 | OK | NA | NA | 2015-01-26
112.5AT-AA-11400-452-01 | 807-14 | REDES Y TRANSPORTES CAMELO | FAB | 7761214 | 112.5 | CNV | 11400 | 440/254 | DEVANADOS EN AL/AL - TIPO POSTE | NA | 3 | 2015-01-15 | 2015-01-15 | 2014-12-26 | 2014-01-05 | OK | OK | 2015-01-12 | 2015-01-20 | OK | 2015-01-19 | 2015-01-22 | 2015-01-22
CRT-500-13200-452-01 | 808-14 | REDES Y PROYECTOS DE ENERGIA S.A. | FAB | 7771214 | 500 | CRT | 13200 | 440/254 | SOLO FABRICAR NUCLEO Y CULATAS | TERMOMETRO | 3 | 2015-01-15 | 2015-01-15 | 2014-12-18 | 2014-12-22 | 2015-03-31 | OK | 2015-01-13 | 2015-04-01 | 2015-01-08 | NA | NA | 2015-04-02
1000FT-AA-13200-452-01 | 808-14 | REDES Y PROYECTOS DE ENERGIA S.A. | FAB | 7781214 | 1000 | CRT | 13200 | 440/254 | SOLO FABRICAR NUCLEO Y CULATAS | TERMOMETRO | 10 | 2015-03-06 | 2015-03-06 | 2014-01-05 | 2014-01-06 | 2015-03-31 | OK | OK | 2015-04-01 | OK | NA | NA | 2015-04-02
260AUT-PST-480-02 | 810-14 | GE OIL & GAS | FAB | 7791214 | 260 | PST | 480 | 480/480 | DEVANADOSN EN AL/AL - AUTOTRAFO HEX. DE 12 PULSOS VSD DESPLAZ. DE FASES +15° Y -15° CON RESPECTO A LAS FASES DE ENTRADA. FACTOR K2 | TERMOMETRO DE ACEITE SIN CONTACTOS Y NIVEL MAGNETICO SIN CONTACTOS | 4 | 2015-01-19 | 2015-01-19 | 2014-12-22 | 2014-12-26 | 2015-01-20 | OK | 2015-01-16 | 2015-01-23 | OK | 2015-01-21 | 2015-01-24 | 2015-01-28
260-AT-AA-13200-492-K2-01 | 811-14 | GE OIL & GAS | FAB | 7801214 | 260 | CNV | 13200 | 480/277 | DEVANADOS EN AL/AL | NA | 2 | 2015-01-07 | 2015-01-07 | 2014-12-23 | 2014-12-29 | OK | OK | 2014-12-31 | 2015-01-09 | OK | OK | 2015-01-11 | 2015-01-13
300HT-AA-11400-226-01 | 802-14 | SURTIELECTRICOS Y SERVICIOS PLC S.A.S | FAB | 7811214 | 300 | SCS | 11400 | 220/127 | DEVANADOS EN AL/AL | NA | 4 | 2015-01-20 | 2015-01-20 | 2014-12-29 | 2014-01-07 | 2015-01-22 | OK | 2015-01-22 | OK | 2015-01-16 | NA | NA | 2015-01-28
30HT-AA-480-214-01 | 814-14 | REDES Y PROYECTOS DE ENERGIA S.A. | FAB | 7821214 | 30 | SCS | 480 | 208/120 | DEVANADOS EN AL/AL | NA | 27 | 2015-07-01 | 2015-07-01 | 2014-12-29 | 2014-12-31 | 2015-01-30 | OK | 2015-01-25 | 2015-02-05 | OK | NA | NA | 2015-02-09
30HT-AA-480-214-01 | 814-14 | REDES Y PROYECTOS DE ENERGIA S.A. | FAB | 7831214 | 30 | SCS | 480 | 208/120 | DEVANADOS EN AL/AL | NA | 27 | 2015-07-01 | 2015-07-01 | 2014-12-29 | 2014-12-31 | 2015-02-05 | OK | 2015-01-25 | 2015-02-09 | OK | NA | NA | 2015-02-10
45HT-AA-480-214-01 | 814-14 | REDES Y PROYECTOS DE ENERGIA S.A. | FAB | 7841214 | 45 | SCS | 480 | 208/120 | DEVANADOS EN AL/AL | NA | 6 | 2015-02-02 | 2015-02-02 | 2014-12-19 | 2014-12-23 | OK | OK | 2014-12-25 | 2015-01-28 | OK | NA | NA | 2015-01-30
1250HT-AA-11400-492-01 | 814-14 | REDES Y PROYECTOS DE ENERGIA S.A. | FAB | 7851214 | 1250 | SCS | 11400 | 480/277 | DEVANADOS EN AL/AL | MONITOR DE TEMPERATURA, VENTILACION FORZADA Y DPS | 6 | 2015-02-02 | 2015-02-02 | 2014-12-23 | 2014-12-31 | 2015-01-31 | OK | 2015-01-28 | 2015-02-03 | OK | NA | NA | 2015-02-05
50HT-AA-480-214-01 | 814-14 | REDES Y PROYECTOS DE ENERGIA S.A. | FAB | 7861214 | 50 | SCS | 480 | 208/120 | DEVANADOS EN AL/AL | NA | 27 | 2015-07-01 | 2015-07-01 | 2014-12-22 | 2014-12-24 | 2015-02-02 | OK | 2015-01-14 | 2015-02-11 | OK | NA | NA | 2015-02-12
400HT-AA-480-214-01 | 814-14 | REDES Y PROYECTOS DE ENERGIA S.A. | FAB | 7871214 | 400 | SCS | 480 | 208/120 | DEVANADOS EN AL/AL | NA | 6 | 2015-02-02 | 2015-02-02 | 2014-01-06 | 2014-01-07 | 2015-01-29 | OK | 2015-01-31 | 2015-02-02 | OK | NA | NA | 2015-02-04
1000FT-AA-13200-226-01 | 800-14 | S&T INGENIERIA Y CONSULTORIA S.A.S | FAB | 7881214 | 1000 | CRT | 13200 | 220/127 | SOLO FABRICAR NUCLEO Y CULATAS | NA | 10 | 2015-03-07 | 2015-03-07 | 2015-02-12 | 2015-02-12 | 2015-03-31 | OK | OK | OK | OK | NA | NA | 2015-04-08
3000FT-AA-13200-452-01 | 771-14 | BANCO BILVAO VIZCAYA ARGENTARIA COLOMBIA S.A (TECNOGLASS S.A) | FAB | 7891214 | 3000 | CRT | 13200 | 440/254 | SOLO FABRICAR NUCLEO Y CULATAS - IP20 | MONITOR DE TEMPERATURA, VENTILACION FORZADA Y DPS | 10 | 2015-03-07 | 2015-03-07 | 2015-02-19 | 2015-02-20 | 2015-03-31 | OK | 2015-04-01 | 2015-04-09 | OK | NA | NA | 2015-04-10
3000FT-AA-13200-452-01 | 771-14 | BANCO BILVAO VIZCAYA ARGENTARIA COLOMBIA S.A (TECNOGLASS S.A) | FAB | 7901214 | 3000 | CRT | 13200 | 440/254 | SOLO FABRICAR NUCLEO Y CULATAS - IP20 | MONITOR DE TEMPERATURA, VENTILACION FORZADA Y DPS | 10 | 2015-03-07 | 2015-03-07 | 2015-02-19 | 2015-02-20 | 2015-03-31 | OK | 2015-04-08 | 2015-04-10 | OK | NA | NA | 2015-04-13
2000FT-AA-13200-452-01 | 771-14 | BANCO BILVAO VIZCAYA ARGENTARIA COLOMBIA S.A (TECNOGLASS S.A) | FAB | 7911214 | 2000 | CRT | 13200 | 440/254 | SOLO FABRICAR NUCLEO Y CULATAS - IP20 | MONITOR DE TEMPERATURA, VENTILACION FORZADA Y DPS | 10 | 2015-03-07 | 2015-03-07 | 2015-02-19 | 2015-02-20 | 2015-03-31 | OK | 2015-04-01 | 2015-04-06 | OK | NA | NA | 2015-04-08
150HT-AA-13200-226-01 | 771-14 | BANCO BILVAO VIZCAYA ARGENTARIA COLOMBIA S.A (TECNOGLASS S.A) | FAB | 7921214 | 150 | SCC | 13200 | 220/127 | DEVANADOS EN AL/AL - IP20 | MONITOR DE TEMPERATURA, VENTILACION FORZADA Y DPS | 10 | 2015-03-07 | 2015-03-07 | 2015-01-14 | 2015-01-14 | 2015-02-20 | OK | 2015-02-19 | 2015-02-25 | OK | NA | NA | 2015-03-02
250HT-AA-440-226-01 | 771-14 | BANCO BILVAO VIZCAYA ARGENTARIA COLOMBIA S.A (TECNOGLASS S.A) | FAB | 7931214 | 250 | SCC | 440 | 220/127 | DEVANADOS EN AL/AL - IP20 | MONITOR DE TEMPERATURA Y DPS | 10 | 2015-03-07 | 2015-03-07 | 2015-01-29 | 2015-01-30 | 2015-02-26 | OK | 2015-02-27 | 2015-03-02 | OK | NA | NA | 2015-03-04
1600FT-AA-13200-452-01 | 770-14 | BANCO BILVAO VIZCAYA ARGENTARIA COLOMBIA S.A (TECNOGLASS S.A) | FAB | 7941214 | 1600 | CRT | 13200 | 440/254 | SOLO FABRICAR NUCLEO Y CULATAS - IP20 | MONITOR DE TEMPERATURA, VENTILACION FORZADA Y DPS | 10 | 2015-03-02 | 2015-03-02 | 2015-02-13 | 2015-02-16 | 2015-03-09 | OK | OK | OK | OK | NA | NA | 2015-03-24
E52052.3-1 | 797-14 | ATSEI DE COLOMBIA LTDA | FAB | 7951214 | 400 | CRT | 11400 | 208/120 | SE TOMA DE INVENTARIO NS E52052.3-1 | NA | 52 | 2014-12-26 | 2014-12-26 | 2014-12-19 | 2014-12-19 | OK | OK | OK | OK | OK | NA | NA | 2015-01-08
400HT-AA-13200-214-01 | 809-14 | AVANZA INGENIERIA S.A.S | FAB | 7961214 | 400 | SCS | 13200 | 208/120 | DEVANADOS EN AL/AL | SOPORTE PARA DPS | 3 | 2015-01-17 | 2015-01-17 | 2015-01-07 | 2014-01-08 | 2015-01-16 | OK | 2015-01-16 | 2015-01-19 | 2015-01-14 | NA | NA | 2015-01-21
225AT-AA-13200-226-01 | 812-14 | COMERCIALIZADORA E INGENIERIA COLOMBIANA COINCO S.A.S | FAB | 7971214 | 225 | RDC | 13200 | 220/127 | DEVANADOS EN AL/AL | NA | 3 | 2015-01-17 | 2015-01-17 | 2014-12-23 | 2014-12-24 | 2015-01-19 | OK | 2015-01-14 | 2015-01-23 | OK | 2015-01-20 | 2015-01-24 | 2015-01-27
45HT-AA-480-226-01 | 817-14 | FELIX TORRES Y CIA LTDA | FAB | 7981214 | 45 | SCS | 480 | 220/127 | DEVANADOS EN AL/AL | NA | 3 | 2015-01-12 | 2015-01-12 | 2014-12-24 | 2014-12-27 | OK | OK | 2015-01-08 | 2015-01-09 | OK | NA | NA | 2015-01-14
1250AT-CC-11400-456-01 | 772-14 | MAXIELECTRICOS | FAB | 7991214 | 1250 | CNV | 11400 | 440/254 | SE TOMA TRAFO CON NS 2040210 | NA | 4 | 2015-01-22 | 2015-01-22 | 2015-01-08 | NA | 2015-01-29 | OK | OK | 2015-01-29 | OK | OK | 2015-02-02 | 2015-02-03
500HT-AA-13200-226-01 | 822-14 | PROYECTOS Y PROMOCIONES IBEROAMERICANAS S.A.S | FAB | 8001214 | 500 | SCC | 13200 | 220/127 | DEVANADOS EN AL/AL - IP20 | NA | 4 | 2015-01-23 | 2015-01-23 | 2015-01-08 | 2014-01-08 | OK | OK | 2015-01-23 | 2015-01-27 | OK | NA | NA | 2015-01-29
800AT-CC-34500-492-K13-01 | 826-14 | HOCOL S.A | FAB | 8011214 | 800 | CNV | 34500 | 480/277 | FACTOR K 13 Cu/Cu PERDIDAS CON CARGA 9330 PERDIDAS SIN CARGA 1800 | RELE DE PRESION SUBITA CON MEMORIA, TERMOMETRO DE ACEITE 4 CONTACTOS, MANOVACUMETRO 2 CONTACTOS, NIVEL MAGNETICO ACEITE DOS CONTACTOS, VALVULA SOBREPRESION DOS CONTACTOS Y CAJAS PROTECTORAS | 6 | 2015-02-02 | 2015-02-02 | 2015-01-09 | 2015-01-27 | 2015-02-03 | OK | 2015-01-18 | 2015-02-04 | OK | 2015-02-12 | 2015-02-12 | 2015-02-13
500AT-CC-34500-492-K13-01 | 826-14 | HOCOL S.A | FAB | 8021214 | 500 | CNV | 34500 | 480/277 | FACTOR K 13 Cu/Cu PERDIDAS CON CARGA 6370 PERDIDAS SIN CARGA 1330 | RELE DE PRESION SUBITA CON MEMORIA, TERMOMETRO DE ACEITE 4 CONTACTOS, MANOVACUMETRO 2 CONTACTOS, NIVEL MAGNETICO ACEITE DOS CONTACTOS, VALVULA SOBREPRESION DOS CONTACTOS Y CAJAS PROTECTORAS | 6 | 2015-02-02 | 2015-02-02 | 2015-01-08 | 2015-01-09 | OK | OK | 2015-01-21 | 2015-02-02 | OK | 2015-02-04 | 2015-02-04 | 2015-02-06
800HT-AA-208-452-01 | 778-14 | SIKA COLOMBIA S.A | FAB | 8031214 | 800 | SCC | 208 | 440/254 | DEVANADOS EN AL/AL - IP20 | NA | 9 | 2015-02-25 | 2015-02-25 | 2015-02-04 | 2015-02-04 | 2015-02-18 | OK | 2015-02-24 | 2015-02-26 | OK | NA | NA | 2015-03-02
45AT-AA-11400-214-01 | 833-14 | CONSTRUCTORA BOLIVAR BOGOTA S.A | FAB | 8041214 | 45 | CNV | 11400 | 208/120 | DEVANADOS EN AL/AL - TIPO POSTE | NA | 4 | 2015-01-22 | 2015-01-22 | 2014-12-26 | 2015-01-26 | OK | OK | 2015-01-14 | 2015-01-24 | OK | 2015-01-22 | 2015-01-26 | 2015-01-28
150AT-AA-13200-214-01 | 815-14 | CONJUNTO RESIDENCIAL VALLE DE LOS GUARATAROS | FAB | 8051214 | 150 | RDC | 13200 | 208/120 | DEVANADOS EN AL/AL | NA | 5 | 2015-01-27 | 2015-01-27 | 2014-12-30 | 2015-01-30 | 2015-01-22 | OK | OK | 2015-01-24 | OK | 2015-01-26 | 2015-01-27 | 2015-01-29
150AT-AA-13200-214-01 | 815-14 | CONJUNTO RESIDENCIAL VALLE DE LOS GUARATAROS | FAB | 8061214 | 150 | RDC | 13200 | 208/120 | DEVANADOS EN AL/AL | NA | 5 | 2015-01-27 | 2015-01-27 | 2014-12-30 | 2015-01-30 | OK | OK | OK | 2015-01-26 | OK | 2015-01-26 | 2015-01-28 | 2015-01-29
112.5AT-AA-13200-214-01 | 815-14 | CONJUNTO RESIDENCIAL VALLE DE LOS GUARATAROS | FAB | 8071214 | 112.5 | RDC | 13200 | 208/120 | DEVANADOS EN AL/AL | NA | 5 | 2015-01-27 | 2015-01-27 | 2014-12-26 | 2014-12-26 | OK | OK | 2015-01-16 | 2015-01-26 | OK | 2015-01-27 | 2015-01-28 | 2015-01-30
112.5AT-AA-13200-214-01 | 815-14 | CONJUNTO RESIDENCIAL VALLE DE LOS GUARATAROS | FAB | 8081214 | 112.5 | RDC | 13200 | 208/120 | DEVANADOS EN AL/AL | NA | 5 | 2015-01-27 | 2015-01-27 | 2014-12-26 | 2014-12-26 | 2015-01-27 | OK | 2015-01-16 | 2015-01-27 | OK | 2015-01-27 | 2015-01-30 | 2015-02-02
400AT-AA-11400-214-03 | 834-14 | METAL ELECTRICOS MALAVER GARZON Y CIA LTDA | FAB | 8091214 | 400 | RDC | 11400 | 208/120 | DEVANADOS EN AL/AL | NA | 5 | 2015-01-27 | 2015-01-27 | 2015-01-13 | 2015-01-21 | 2015-01-22 | OK | 2015-01-18 | 2015-01-26 | OK | 2015-01-29 | 2015-02-09 | 2015-02-10
75HT-AA-220-492-01 | 816-14 | CONSORCIO AGUAS DE ABURRA HHA | FAB | 8101214 | 75 | SCC | 220 | 480/277 | DEVANADOS EN AL/AL - IP54 | NA | 4 | 2015-01-22 | 2015-01-22 | 2015-01-21 | 2015-01-23 | OK | OK | 2015-01-25 | 2015-01-30 | 2015-01-27 | NA | NA | 2015-02-02
75HT-AA-220-492-01 | 816-14 | CONSORCIO AGUAS DE ABURRA HHA | FAB | 8111214 | 75 | SCC | 220 | 480/277 | DEVANADOS EN AL/AL - IP54 | NA | 4 | 2015-01-22 | 2015-01-22 | 2015-01-21 | 2015-01-23 | OK | OK | 2015-01-25 | 2015-01-30 | 2015-01-27 | NA | NA | 2015-02-02
150HT-AA-13800-214-01 | 832-14 | CONSTRUELECTRICOS JOSE H LTDA | FAB | 8121214 | 150 | SCS | 13800 | 208/120 | DEVANADOS EN AL/AL | NA | 5 | 2015-01-27 | 2015-01-27 | 2015-01-21 | 2015-01-22 | 2015-01-31 | OK | 2015-01-29 | 2015-02-05 | 2015-01-26 | NA | NA | 2015-02-06
400AT-AA-440-13200-01 | 824-14 | CONSORCIO PALMOR 2014 | FAB | 8131214 | 400 | CNV | 440 | 13200/7620 | DEVANADOS EN AL/AL | NA | 4 | 2015-01-23 | 2015-01-23 | 2015-01-20 | 2015-01-22 | 2015-01-29 | OK | 2015-01-25 | 2015-02-02 | OK | 2015-01-28 | 2015-02-04 | 2015-02-05
30AT-AA-440-226-01 | 823-14 | CONSORCIO YUCAL | FAB | 8141214 | 30 | CNV | 440 | 220/127 | DEVANADOS EN AL/AL - TIPO POSTE | NA | 4 | 2015-01-23 | 2015-01-23 | 2015-01-13 | 2015-01-14 | OK | OK | 2015-01-21 | 2015-01-28 | OK | 2015-01-28 | 2015-01-30 | 2015-02-02
800AT-AA-13200-226-01 | 830-14 | S&T INGENIERIA Y CONSULTORIA S.A.S | FAB | 8151214 | 800 | RDC | 13200 | 220/127 | DEVANADOS EN AL/AL | NA | 6 | 2015-02-08 | 2015-02-08 | 2015-01-23 | 2015-01-28 | 2015-02-06 | OK | 2015-01-28 | 2015-02-06 | OK | 2015-02-13 | 2015-02-13 | 2015-02-16
630HT-AA-13200-214-01 | 836-14 | R.P.B SAS ARQUITECTURA | FAB | 8161214 | 630 | SCS | 13200 | 208/120 | DEVANADOS EN AL/AL | NA | 5 | 2015-01-29 | 2015-01-29 | 2015-01-05 | 2015-01-05 | 2015-01-27 | OK | 2015-01-24 | 2015-01-27 | OK | NA | NA | 2015-01-30
225AT-AA-13200-214-01 | 837-14 | TARELECTRIC | FAB | 8171214 | 225 | RDC | 13200 | 208/120 | DEVANADOS EN AL/AL | DPS Y FEED THRUE | 6 | 2015-02-04 | 2015-02-04 | 2015-01-05 | 2015-01-08 | 2015-01-28 | OK | 2015-01-21 | OK | OK | OK | 2015-01-30 | 2015-02-02
Formulas:
F.E.P. = [F.E.S.]
Note on N72: RMmartinez: 12 MAYO LLEGADA BOBINAS DE ITALIA
Note on N103: RMmartinez: 12 MAYO LLEGADA BOBINAS DE ITALIA
Note on N105: RMmartinez: 12 MAYO LLEGADA BOBINAS DE ITALIA
Note on N106: RMmartinez: 12 MAYO LLEGADA BOBINAS DE ITALIA
Note on N107: RMmartinez: 12 MAYO LLEGADA BOBINAS DE ITALIA
Note on N108: RMmartinez: 12 MAYO LLEGADA BOBINAS DE ITALIA
Note on N228: RMmartinez: 12 MAYO LLEGADA BOBINAS DE ITALIA

## 2015
|  | PROGRAMACION DE ORDENES DE PRODUCCION | [11 empty] | CODIGO: |  | R079 | [9 empty] | DATOS ORDENES DE FABRICACION
[14 empty] | VERSION: |  | 1
[14 empty] | PAGINA: |  | 1
DISEÑO | O.P. | CLIENTE | LABOR | SERIE | KVA | TIPO | V.P. | V.S. | OBSERVACIONES | ACCESORIOS | SM. | F.E.S. | F.E.P. | D.E. | D.M | B.B. | N.C. | A./E. | A./R. | ENS. | B/C | TK | ENC. | PRU. | DES. | CIUDAD DESTINO | MATERIAL DEVANADOS | REGULACION | TIPO TRAFO | GRUPO CONEXIÓN | TIPO ENTRADA Y SALIDA (CJM) | DERIVACIONES | OBSERVACIONES Y DESVIACIONES
75HT-AA-440-214-01 | 010-15 | CELCO S.A | FAB | 10115 | 75 | SCS | 440 | 208/120 | DEVANADOS EN AL/AL | NA | 5 | 2015-01-30 | 2015-01-30 | 2015-01-07 | 2015-01-13 | 2015-01-21 | OK | E | 2015-01-21 | 2015-01-28 | OK | NA | NA | 2015-01-30 | [5 empty] | CNV | CONVENCIONAL | FAB | FABRICAR
50HT-AA-440-214-01 | 010-15 | CELCO S.A | FAB | 20115 | 50 | SCS | 440 | 208/120 | DEVANADOS EN AL/AL | NA | 5 | 2015-01-30 | 2015-01-30 | 2015-01-07 | 2015-01-13 | 2015-01-23 | OK | E | 2015-01-16 | 2015-01-27 | OK | NA | NA | 2015-01-29 | [5 empty] | SCC | SECO CON CUBICULO | ALQ | ALQUILER
112.5HT-AA-11400-226-01 | 004-15 | ONYX SOLAR COLOMBIA S.A.S | FAB | 30115 | 112.5 | SCS | 11400 | 220/127 | DEVANADOS EN AL/AL | NA | 6 | 2015-02-08 | 2015-02-10 | 2015-01-13 | 2015-01-19 | OK | OK | A | 2015-02-02 | 2015-02-06 | OK | NA | NA | 2015-02-10 | [5 empty] | SCS | SECO SIN CUBICULO | ACC | ACCESORIOS
112.5HT-AA-11400-226-01 | 004-15 | ONYX SOLAR COLOMBIA S.A.S | FAB | 40115 | 112.5 | SCS | 11400 | 220/127 | DEVANADOS EN AL/AL | NA | 6 | 2015-02-08 | 2015-02-10 | 2015-01-13 | 2015-01-19 | 2015-02-04 | OK | A | 2015-02-04 | 2015-02-09 | OK | NA | NA | 2015-02-10 | [5 empty] | RDC | PEDESTAL RADIAL | CUB | CUBICULO
400AT-AA-13200-226-01 | 015-15 | JV DESINGELECT LTDA | FAB | 50115 | 400 | RDC | 13200 | 220/127 | DEVANADOS EN AL/AL | NA | 7 | 2015-02-15 | 2015-02-15 | 2015-01-23 | 2015-01-29 | 2015-02-03 | OK | E | 2015-01-28 | 2015-02-02 | OK | 2015-02-12 | 2015-02-12 | 2015-02-16 | [5 empty] | MLL | PEDESTAL MALLA | PRB | PRUEBAS
10HT-CC-190-226-01 | 017-15 | CORPORACION SERREZUELA COUNTRY CLUB | FAB | 60115 | 10 | SCC | 190 | 220/127 | DEVANADOS EN AL/AL - IP20 | NA | 7 | 2015-02-15 | 2015-02-15 | 2015-01-26 | 2015-01-27 | 2015-02-04 | OK | A | 2015-02-04 | 2015-02-10 | OK | NA | NA | 2015-02-12 | [5 empty] | CJM | CAJA DE MANIOBRAS | REP | REPARACION
ES600A-1D200A-02 | 018-15 | SERVIMAGRO | FAB | 70115 | 3 VIAS | CJM | 600/600 | 200 | NA | NA | 7 | 2015-02-15 | 2015-02-15 | 2015-01-20 | 2015-01-20 | NA | NA | NA | NA | NA | NA | 2015-02-10 | 2015-02-10 | 2015-02-11 | [5 empty] | CJD | CAJA DE DERIVACIONES | MNT | MANTENIMIENTO
150HT-AA-460-214-01 | 022-15 | CELCO S.A | FAB | 80115 | 150 | SCS | 460 | 208/120 | DEVANADOS EN AL/AL | NA | 7 | 2015-02-14 | 2015-02-14 | 2015-01-27 | 2015-01-28 | 2015-02-06 | OK | E | 2015-02-06 | 2015-02-06 | OK | NA | NA | 2015-02-09 | [5 empty] | SUT | FRECUENCIA VARIABLE | GAR | GARANTIA
630AT-AA-11400-214-01 | 005-15 | A&G INGENIERIA ELECTRICA S.A.S | FAB | 90115 | 630 | CNV | 11400 | 208/120 | DEVANADOS EN AL/AL | NA | 8 | 2015-02-18 | 2015-02-18 | 2015-01-28 | 2015-02-03 | 2015-02-10 | OK | E | 2015-02-11 | 2015-02-12 | OK | 2015-02-17 | 2015-02-17 | 2015-02-18 | [5 empty] | PST | DESFASADOR | CPL | CAMBIO DE PLACA
30AT-AA-11400-214-01 | 026-15 | CAMELECO LTDA | FAB | 100115 | 30 | RDC | 11400 | 208/120 | DEVANADOS EN AL/AL | ELSP | 8 | 2015-02-18 | 2015-02-18 | 2015-01-28 | 2015-01-30 | 2015-02-06 | OK | E | 2015-02-08 | 2015-02-11 | OK | 2015-02-18 | 2015-02-19 | 2015-02-20 | [5 empty] | CRT | CAST RESIN
225HT-AA-13200-226-01 | 016-15 | ERB INGENIERIA & CIA S.A.S | FAB | 110115 | 225 | SCS | 13200 | 220/127 | DEVANADOS EN AL/AL | NA | 8 | 2015-02-18 | 2015-02-18 | 2015-01-28 | 2015-01-29 | 2015-02-07 | OK | A | 2015-02-12 | 2015-02-13 | OK | NA | NA | 2015-02-17 | [5 empty] | REA | REACTANCIA
CRT-630-13200-452-01 | 283-15 | PALERMO TANKS S.A.S | FAB | 120115 | 630 | CRT | 13200 | 440/254 | SOLO FABRICAR NUCLEO Y CULATAS - CELDA CON EXTRACTOR | TERMOMETRO CON 4 CONTACTOS Y DPS | 6 | 2015-02-04 | 2015-02-04 | 2015-01-21 | 2015-01-21 | OK | OK | A | 2015-02-02 | 2015-02-05 | OK | NA | NA | 2015-02-06 |  | BARRANQUILLA | AL/AL | +0-4*2.5% | CRT | Dyn5 | NA | NA | BIL DEVANADOS AT/BT 60/10 kv IMPEDANCIA MAXIMO 6.0% REGULACION +0-4*2.5% - CELDA CON EXTRACTOR - TERMOMETRO CON 4 CONTACTOS Y DPS
225HT-AA-11400-214-01 | 031-15 | COINTELCO | FAB | 130115 | 225 | SCS | 11400 | 208/120 | DEVANADOS EN AL/AL | NA | 8 | 2015-02-20 | 2015-02-20 | 2015-02-23 | 2015-02-23 | 2015-02-07 | OK | A | 2015-02-13 | 2015-02-13 | OK | NA | NA | 2015-02-16
ES200A-1D200A-02 | 025-15 | JIMENEZ COMPAÑÍA ELECTRICA / JICEL | FAB | 140115 | 3 VIAS | CJM | 200/200 | 200 | NA | NA | 9 | 2015-02-25 | 2015-02-09 | 2015-01-23 | 2015-02-23 | NA | NA | NA | NA | NA | NA | 2015-02-06 | 2015-02-09 | 2015-02-09
630FT-AA-13200-214-01 | 032-15 | REDES Y PROYECTOS DE ENERGIA S.A. | FAB | 150115 | 630 | CRT | 13200 | 208/120 | SOLO FABRICAR NUCLEO Y CULATAS | NA | 15 | 2015-04-11 | 2015-04-11 | 2015-03-19 | 2015-03-19 | 2015-03-31 | OK | A | 2015-03-30 | 2015-04-01 | OK | NA | NA | 2015-04-02
225HT-AA-480-214-01 | 035-15 | COINTELCO | FAB | 160115 | 225 | SCC | 480 | 208/120 | DEVANADOS EN AL/AL | NA | 8 | 2015-02-21 | 2015-02-21 | 2015-02-05 | 2015-02-05 | 2015-02-14 | OK | A | 2015-02-16 | 2015-02-17 | OK | NA | NA | 2015-02-18
150AT-AA-13200-214-02 | 036-15 | PROYECTOS DE INGENIERIA S.A PROING S.A | FAB | 170115 | 150 | CNV | 13200 | 208/120 | DEVANADOS EN AL/AL - TIPO POSTE | NA | 7 | 2015-02-11 | 2015-02-16 | 2015-01-30 | 2015-02-04 | 2015-02-04 | OK | E | 2015-02-08 | 2015-02-10 | OK | 2015-02-13 | 2015-02-16 | 2015-02-17
300HT-AA-11400-214-01 | 029-15 | E INGENIERIA LTDA | FAB | 180115 | 300 | SCS | 11400 | 208/120 | DEVANADOS EN AL/AL | NA | 9 | 2015-02-27 | 2015-02-27 | 2015-01-26 | NA | OK | OK | A | 2015-02-18 | 2015-02-19 | OK | NA | NA | 2015-02-20
800HT-CC-34500-214-01 | 040-15 | CONSORCIO INTERNACIONAL DE ELECTRICOS-MAXI ELECTRICOS S.A | FAB | 190115 | 800 | SCS | 34500 | 208/120 | DEVANADOS EN Cu/Cu | TERMOMETRO Y DPS | 11 | 2015-03-12 | 2015-03-12 | 2015-02-11 | 2015-02-13 | 2015-03-07 | OK | A | 2015-03-02 | OK | OK | NA | NA | 2015-03-10
1250HT-CC-34500-214-01 | 040-15 | CONSORCIO INTERNACIONAL DE ELECTRICOS-MAXI ELECTRICOS S.A | FAB | 200115 | 1250 | SCS | 34500 | 208/120 | DEVANADOS EN Cu/Cu | TERMOMETRO Y DPS | 11 | 2015-03-12 | 2015-03-12 | 2015-02-12 | 2015-02-13 | 2015-03-08 | OK | A | 2015-03-03 | OK | OK | NA | NA | 2015-03-13
112.5HT-AA-13200-226-01 | 037-15 | A.J.P INGENIERIA S.A.S | FAB | 210115 | 112.5 | SCS | 13200 | 220/127 | DEVANADOS EN AL/AL | NA | 8 | 2015-02-20 | 2015-02-20 | 2015-01-29 | 2015-01-30 | 2015-02-17 | OK | A | 2015-02-16 | 2015-02-19 | OK | NA | NA | 2015-02-20
630HT-AA-11400-214-01 | 043-15 | DISICO S.A. | FAB | 220115 | 630 | SCS | 11400 | 208/120 | DEVANADOS EN AL/AL | NA | 7 | 2015-02-13 | 2015-02-13 | 2015-01-27 | 2015-01-28 | 2015-02-14 | OK | A | 2015-02-11 | 2015-02-16 | OK | NA | NA | 2015-02-17
1500HT-CC-13200-492-01 | 009-15 | CUMMINS DE LOS ANDES S.A | FAB | 230115 | 1500 | SCC | 13200 | 480/277 | DEVANADOS EN Cu/Cu - IP20 | MONITOR DE TEMPERATURA, SONDAS PT 100 CON CAJA DE CONEXIONES, DPS MT, VENTILADORES | 11 | 2015-03-13 | 2015-03-18 | 2015-02-16 | 2015-02-17 | OK | OK | A | OK | 2015-03-18 | OK | NA | NA | 2015-03-19
630HT-CA-13200-452-02 | 009-15 | CUMMINS DE LOS ANDES S.A | FAB | 240115 | 630 | SCC | 13200 | 440/254 | DEVANADOS EN Cu/AL - IP20 | MONITOR DE TEMPERATURA, SONDAS PT 100 CON CAJA DE CONEXIONES, DPS MT, VENTILADORES | 10 | 2015-03-08 | 2015-03-08 | 2015-02-09 | 2015-02-10 | 2015-02-25 | OK | A | 2015-02-25 | 2015-02-26 | OK | NA | NA | 2015-03-03
225HT-AA-11400-214-01 | 030-15 | REDES & DISEÑOS S.A.S | FAB | 250115 | 225 | SCS | 11400 | 208/120 | DEVANADOS EN AL/AL | NA | 9 | 2015-02-26 | 2015-02-26 | 2015-02-02 | 2015-02-02 | 2015-02-16 | OK | A | 2015-02-16 | 2015-02-18 | OK | NA | NA | 2015-02-19
1250AT-AA-13200-226-01 | 033-15 | REDES & DISEÑOS S.A.S | FAB | 260115 | 1250 | RDC | 13200 | 220/127 | DEVANADOS EN AL/AL | NA | 10 | 2015-03-08 | 2015-03-08 | 2015-02-09 | 2015-02-12 | 2015-02-21 | OK | E | 2015-02-23 | 2015-02-24 | OK | 2015-02-27 | 2015-02-27 | 2015-03-02
300HT-AA-11400-452-01 | 045-15 | CELIK CONSTRUCCIONES METALICAS SAS | FAB | 270115 | 300 | SCS | 11400 | 440/254 | DEVANADOS EN AL/AL | NA | 9 | 2015-02-26 | 2015-02-26 | 2015-02-05 | 2015-02-10 | 2015-02-23 | OK | A | 2015-02-20 | 2015-02-24 | OK | NA | NA | 2015-02-25
112.5HT-AA-220-452-01 | 044-15 | RAFAEL AROCA PASCUAS | FAB | 280115 | 112.5 | SCS | 220 | 440/254 | DEVANADOS EN AL/AL | NA | 9 | 2015-02-28 | 2015-02-28 | 2015-02-09 | 2015-02-10 | 2015-02-19 | OK | E | OK | 2015-02-24 | OK | NA | NA | 2015-02-24
300HT-AA-11400-226-01 | 044-15 | RAFAEL AROCA PASCUAS | FAB | 290115 | 300 | SCS | 11400 | 220/127 | DEVANADOS EN AL/AL | NA | 9 | 2015-02-28 | 2015-02-28 | 2015-02-02 | 2015-02-02 | OK | OK | A | OK | OK | OK | NA | NA | 2015-02-23
40HT-CA-440-226-01 | 047-15 | CUMMINS DE LOS ANDES S.A | FAB | 300115 | 40 | SCS | 440 | 220/127 | DEVANADOS EN AL/AL | NA | 10 | 2015-03-05 | 2015-03-05 | 2015-02-06 | 2015-02-06 | 2015-02-21 | OK | E | 2015-02-24 | 2015-02-27 | OK | NA | NA | 2015-03-03
225HT-AA-11400-214-01 | 042-15 | DACD INGENIERIA S.A.S | FAB | 310115 | 225 | SCS | 11400 | 208/120 | DEVANADOS EN AL/AL | DPS | 9 | 2015-02-28 | 2015-02-28 | 2015-02-02 | 2015-02-02 | 2015-02-19 | OK | A | 2015-02-18 | 2015-02-13 | OK | NA | NA | 2015-02-24
75AT-AA-13200-472-01 | 054-15 | SERVICIOS ADMINISTRATIVOS BANANEROS S.A.S | FAB | 320115 | 75 | CNV | 13200 | 460/266 | DEVANADOS EN AL/AL | NA | 7 | 2015-02-14 | 2015-02-14 | 2015-02-03 | 2015-02-05 | 2015-02-07 | OK | E | 2015-02-08 | 2015-02-10 | OK | 2015-02-12 | 2015-02-12 | 2015-02-16
75AT-AA-13200-472-01 | 055-15 | SERVICIOS ADMINISTRATIVOS BANANEROS S.A.S | FAB | 330115 | 75 | CNV | 13200 | 460/266 | DEVANADOS EN AL/AL | NA | 7 | 2015-02-14 | 2015-02-14 | 2015-02-03 | 2015-02-05 | 2015-02-10 | OK | E | 2015-02-08 | 2015-02-11 | OK | 2015-02-13 | 2015-02-18 | 2015-02-19
75AT-AA-13200-472-01 | 056-15 | SERVICIOS ADMINISTRATIVOS BANANEROS S.A.S | FAB | 340115 | 75 | CNV | 13200 | 460/266 | DEVANADOS EN AL/AL | NA | 8 | 2015-02-19 | 2015-02-19 | 2015-02-03 | 2015-02-05 | 2015-02-11 | OK | E | 2015-02-08 | 2015-02-12 | OK | 2015-02-13 | 2015-02-13 | 2015-02-17
150AT-AA-13200-472-01 | 057-15 | SERVICIOS ADMINISTRATIVOS BANANEROS S.A.S | FAB | 350115 | 150 | CNV | 13200 | 460/266 | DEVANADOS EN AL/AL | NA | 8 | 2015-02-19 | 2015-02-19 | 2015-02-03 | 2015-02-05 | 2015-02-12 | OK | E | 2015-02-08 | 2015-02-13 | OK | 2015-02-16 | 2015-02-16 | 2015-02-17
45HT-AA-440-226-01 | 048-15 | GESTION E INNOVACION ENERGETICA S.A.S | FAB | 360115 | 45 | SCC | 440 | 220/127 | DEVANADOS EN AL/AL - IP55 | TERMOMETRO DOS CONTACOS Y SONDAS PT 100 CON CAJA DE CONEXIONES | 9 | 2015-02-24 | 2015-02-24 | 2015-02-09 | 2015-02-09 | 2015-02-13 | OK | E | 2015-02-13 | 2015-02-18 | OK | NA | NA | 2015-02-19
150HT-AA-440-226-01 | 048-15 | GESTION E INNOVACION ENERGETICA S.A.S | FAB | 370115 | 150 | SCC | 440 | 220/127 | DEVANADOS EN AL/AL - IP55 | TERMOMETRO DOS CONTACOS Y SONDAS PT 100 CON CAJA DE CONEXIONES | 9 | 2015-02-24 | 2015-02-24 | 2015-02-06 | 2015-02-06 | 2015-02-16 | OK | E | 2015-02-13 | 2015-02-19 | OK | NA | NA | 2015-02-20
150HT-AA-440-226-01 | 048-15 | GESTION E INNOVACION ENERGETICA S.A.S | FAB | 380115 | 150 | SCC | 440 | 220/127 | DEVANADOS EN AL/AL - IP55 | TERMOMETRO DOS CONTACOS Y SONDAS PT 100 CON CAJA DE CONEXIONES | 9 | 2015-02-24 | 2015-02-24 | 2015-02-06 | 2015-02-06 | 2015-02-17 | OK | E | 2015-02-13 | 2015-02-23 | OK | NA | NA | 2015-02-23
30HT-AA-220-412-01 | 058-15 | FACELCO | FAB | 390115 | 30 | SCS | 220 | 400/231 | DEVANADOS EN AL/AL | NA | 9 | 2015-03-01 | 2015-03-01 | 2015-02-11 | 2015-02-11 | 2015-02-18 | OK | E | 2015-02-19 | 2015-02-20 | OK | NA | NA | 2015-02-23
20HT-CC-440-226-01 | 049-15 | IMCOMELEC INGENIEROS LTDA | FAB | 400115 | 20 | SCS | 440 | 220/127 | DEVANADOS EN AL/AL | NA | 9 | 2015-03-01 | 2015-03-01 | 2015-02-06 | 2015-02-06 | OK | OK | E | 2015-02-13 | 2015-02-26 | OK | NA | NA | 2015-03-04
400AT-AA-13200-452-01 | 049-15 | IMCOMELEC INGENIEROS LTDA | FAB | 410115 | 400 | RDC | 13200 | 440/254 | DEVANADOS EN AL/AL | DPS, FEED THRUE Y ELSP | 9 | 2015-03-01 | 2015-03-01 | 2015-02-06 | 2015-02-10 | 2015-02-18 | OK | E | 2015-02-11 | 2015-02-19 | OK | 2015-02-24 | 2015-02-24 | 2015-02-25
500-A36T-AL214-01 | 059-15 | UNION TEMPORAL PUESTO FLUVIAL 31 | FAB | 420215 | 500 | RDC | 34500 | 208/120 | DEVANADOS EN AL/AL | MAGNEX Y DPS | 16 | 2015-04-14 | 2015-04-14 | 2015-02-17 | 2015-03-03 | OK | OK | E | OK | 2015-04-08 | OK | 2015-04-10 | 2015-04-10 | 2015-04-14
112.5AT-AA-13200-226-01 | 071-15 | ANGEL MARIA QUINTERO | FAB | 430215 | 112.5 | RDC | 13200 | 220/127 | DEVANADOS EN AL/AL | NA | 11 | 2015-03-10 | 2015-03-10 | 2015-02-05 | 2015-02-05 | 2015-02-14 | OK | E | 2015-02-13 | 2015-02-16 | OK | 2015-02-19 | 2015-02-20 | 2015-02-23
75AT-AA-13200-226-01 | 067-15 | FUNDACION CREAR DESARROLLO SOSTENIBLE | FAB | 440215 | 75 | RDC | 13200 | 220/127 | DEVANADOS EN AL/AL | ELSP | 11 | 2015-03-10 | 2015-03-10 | 2015-02-10 | 2015-02-13 | 2015-02-17 | OK | E | 2015-02-15 | 2015-02-16 | OK | 2015-02-25 | 2015-02-25 | 2015-03-03
300HT-CC-34500-452-02 | 076-15 | TEQNOFAR TQ S.A.S | FAB | 450215 | 300 | SCS | 34500 | 440/254 | DEVANADOS EN Cu/Cu | NA | 12 | 2015-03-22 | 2015-03-22 | 2015-02-17 | 2015-02-18 | OK | OK | A | OK | 2015-03-27 | OK | NA | NA | 2015-03-30
225AT-AA-13200-214-01 | 027-15 | INVERSIONES Y CONSTRUCCIONES A&HR S.A.S | FAB | 460215 | 225 | RDC | 13200 | 208/120 | NO LLEVA DPS NI CODOS | FEED THRUE | 11 | 2015-03-12 | 2015-03-12 | 2015-02-10 | 2015-02-10 | 2015-02-18 | OK | E | 2015-02-15 | 2015-02-20 | OK | 2015-02-25 | 2015-02-25 | 2015-02-26
400HT-AA-11400-214-01 | 074-15 | ELECTRO INGENIERIA COLOMBIANA S.A.S (ELINCO S.A.S ) | FAB | 470215 | 400 | SCS | 11400 | 208/120 | DEVANADOS EN AL/AL | NA | 10 | 2015-03-08 | 2015-03-08 | 2015-02-12 | 2015-02-12 | 2015-02-26 | OK | A | 2015-02-25 | 2015-02-27 | OK | NA | NA | 2015-03-03
300HT-AA-13200-452-01 | 079-15 | GASMOVIL LTDA | FAB | 480215 | 300 | SCS | 13200 | 440/254 | DEVANADOS EN AL/AL | NA | 11 | 2015-03-11 | 2015-03-11 | 2015-02-12 | 2015-02-12 | 2015-03-02 | OK | A | 2015-03-02 | 2015-03-03 | OK | NA | NA | 2015-03-05
225HT-AA-208-452-01 | 083-15 | COINTELCO | FAB | 490215 | 225 | SCS | 208 | 440/254 | DEVANADOS EN AL/AL | NA | 11 | 2015-03-11 | 2015-03-11 | 2015-02-19 | 2015-02-19 | 2015-03-03 | OK | E | OK | OK | OK | NA | NA | 2015-03-06
800HT-AA-13200-214-02 | 087-15 | INVERSIONES INMOBILIARIAS MIRAMAR S.A.S | FAB | 500215 | 800 | SCS | 13200 | 208/120 | DEVANADOS EN AL/AL | NA | 11 | 2015-03-12 | 2015-03-18 | 2015-02-19 | 2015-02-19 | OK | OK | A | OK | OK | OK | NA | NA | 2015-03-17
400HT-AA-11400-214-01 | 088-15 | FACELCO | FAB | 510215 | 400 | SCS | 11400 | 208/120 | DEVANADOS EN AL/AL | NA | 11 | 2015-03-12 | 2015-03-18 | 2015-02-12 | 2015-02-12 | OK | OK | A | OK | 2015-03-13 | OK | NA | NA | 2015-03-18
75H15T-214-04 | 082-15 | CONSTRUCCIONES ELECTRICAS ESCAMILLA S.A.S | FAB | 520215 | 75 | SCS | 11400 | 208/120 | DEVANADOS EN AL/AL | NA | 12 | 2015-03-16 | 2015-03-16 | 2015-02-16 | NA | 2015-03-02 | OK | A | OK | 2015-03-06 | OK | NA | NA | 2015-03-12
150AT-AA-11400-214-01 | 065-15 | A&G INGENIERIA ELECTRICA S.A.S | FAB | 530215 | 150 | CNV | 11400 | 208/120 | DEVANADOS EN AL/AL - TIPO POSTE | NA | 10 | 2015-03-02 | 2015-03-02 | 2015-02-16 | 2015-02-17 | 2015-02-19 | OK | E | 2015-02-20 | 2015-02-23 | OK | 2015-02-25 | 2015-02-24 | 2015-02-25
150AT-AA-13200-226-01 | 085-15 | ELECTRICOS MANTENIMIENTO Y SERVICIO INDUSTRIALES SAS (ELECSERVIS) | FAB | 540215 | 150 | CNV | 13200 | 220/127 | DEVANADOS EN AL/AL - TIPO POSTE | NA | 11 | 2015-03-13 | 2015-03-13 | 2015-02-16 | 2015-02-17 | 2015-02-20 | OK | E | 2015-02-20 | 2015-02-23 | OK | 2015-02-24 | 2015-02-24 | 2015-02-25
50HT-AA-440-214-01 | 091-15 | COINTELCO | FAB | 550215 | 50 | SCC | 440 | 208/120 | DEVANADOS EN AL/AL - IP20 | NA | 11 | 2015-03-13 | 2015-03-13 | 2015-02-16 | 2015-02-16 | 2015-02-27 | OK | E | 2015-03-02 | OK | OK | NA | NA | 2015-03-04
20HT-CC-440-226-01 | 077-15 | INGENIEROS ELECTRICISTAS DEL VALLE SAS | FAB | 560215 | 20 | SCS | 440 | 220/127 | DEVANADOS EN AL/AL | NA | 11 | 2015-03-14 | 2015-03-14 | 2015-02-17 | 2015-02-17 | 2015-03-02 | OK | E | 2015-03-02 | 2015-03-07 | OK | NA | NA | 2015-03-10
225HT-AA-220-452-01 | 078-15 | INGENIEROS ELECTRICISTAS DEL VALLE SAS | FAB | 570215 | 225 | SCS | 220 | 440/254 | DEVANADOS EN AL/AL | NA | 11 | 2015-03-14 | 2015-03-14 | 2015-02-20 | 2015-02-20 | OK | OK | E | OK | OK | OK | NA | NA | 2015-03-18
630AT-CA-11400-214-07 | 090-15 | TORRES Y TORRES INGENIERIA ELECTRICA LTDA | FAB | 580215 | 630 | CNV | 11400 | 208/120 | DEVANADOS EN Cu/AL | DPS | 12 | 2015-03-19 | 2015-03-19 | 2015-02-16 | NA | 2015-02-28 | OK | E | 2015-03-02 | 2015-03-03 | OK | 2015-03-05 | 2015-03-05 | 2015-03-06
225AT-AA-13200-226-01 | 099-15 | JV DESINGELECT LTDA | FAB | 590215 | 225 | MLL | 13200 | 220/127 | DEVANADOS EN AL/AL | NA | 11 | 2015-03-15 | 2015-03-15 | 2015-02-17 | 2015-02-18 | 2015-02-21 | OK | E | 2015-02-25 | 2015-02-26 | OK | 2015-02-27 | 2015-02-27 | 2015-03-02
300AT-AA-13200-226-01 | 099-15 | JV DESINGELECT LTDA | FAB | 600215 | 300 | RDC | 13200 | 220/127 | DEVANADOS EN AL/AL | NA | 11 | 2015-03-15 | 2015-03-15 | 2015-02-18 | 2015-02-18 | 2015-02-25 | OK | E | 2015-02-26 | 2015-02-26 | OK | 2015-03-03 | 2015-03-03 | 2015-03-05
1000HT-AA-440-214-01 | 097-15 | REDES Y PROYECTOS DE ENERGIA S.A. | FAB | 610215 | 1000 | SCC | 440 | 208/120 | DEVANADOS EN AL/AL | MONITOR DE TEMPERATURA. ESQUEMA 3 DE PINTURA. | 14 | 2015-03-30 | 2015-03-30 | 2015-02-27 | 2015-03-03 | OK | OK | A | 2015-03-24 | 2015-03-30 | OK | NA | NA | 2015-03-31
500AT-AA-13200-214-01 | 062-15 | INGELECSA LTDA | FAB | 620215 | 500 | RDC | 13200 | 208/120 | DEVANADOS EN AL/AL | NA | 12 | 2015-03-18 | 2015-03-18 | 2015-02-19 | 2015-02-20 | 2015-02-27 | OK | E | 2015-02-27 | 2015-02-27 | OK | 2015-03-02 | 2015-03-03 | 2015-03-04
260AUT-PST-AA-480-K2-01 | 098-15 | GE OIL & GAS | FAB | 630215 | 260 | PST | 480 | 497 | DEVANADOSN EN AL/AL - AUTOTRAFO HEX. DE 12 PULSOS VSD DESPLAZ. DE FASES +15° Y -15° CON RESPECTO A LAS FASES DE ENTRADA. FACTOR K2 | TERMOMETRO DE ACEITE SIN CONTACTOS Y NIVEL MAGNETICO SIN CONTACTOS | 10 | 2015-03-05 | 2015-03-05 | 2015-02-20 | 2015-02-23 | 2015-02-26 | OK | E | 2015-02-27 | 2015-03-02 | OK | 2015-03-04 | 2015-03-04 | 2015-03-05
260AUT-PST-AA-480-K2-02 | 098-15 | GE OIL & GAS | FAB | 640215 | 260 | PST | 480 | 497 | DEVANADOSN EN AL/AL - AUTOTRAFO HEX. DE 12 PULSOS VSD DESPLAZ. DE FASES +15° Y -15° CON RESPECTO A LAS FASES DE ENTRADA. FACTOR K2 | TERMOMETRO DE ACEITE SIN CONTACTOS Y NIVEL MAGNETICO SIN CONTACTOS | 10 | 2015-03-05 | 2015-03-05 | 2015-02-20 | 2015-02-23 | 2015-03-03 | OK | E | OK | OK | OK | 2015-03-05 | 2015-03-05 | 2015-03-06
150AUT-AA-480-K2-01 | 098-15 | GE OIL & GAS | FAB | 650215 | 150 | PST | 480 | 497 | DEVANADOS EN AL/AL. AUTOTRAFO HEX. DE 12 PULSOS VSD DESPLAZ. DE FASES +15° Y -15° CON RESPECTO A LAS FASES DE ENTRADA. | TERMOMETRO DE ACEITE SIN CONTACTOS Y NIVEL MAGNETICO SIN CONTACTOS | 10 | 2015-03-05 | 2015-03-05 | 2015-02-23 | 2015-02-24 | 2015-02-27 | OK | E | OK | OK | OK | 2015-03-06 | 2015-03-06 | 2015-03-09
150AUT-AA-480-K2-01 | 098-15 | GE OIL & GAS | FAB | 660215 | 150 | PST | 480 | 497 | DEVANADOS EN AL/AL. AUTOTRAFO HEX. DE 12 PULSOS VSD DESPLAZ. DE FASES +15° Y -15° CON RESPECTO A LAS FASES DE ENTRADA. | TERMOMETRO DE ACEITE SIN CONTACTOS Y NIVEL MAGNETICO SIN CONTACTOS | 10 | 2015-03-05 | 2015-03-05 | 2015-02-23 | 2015-02-24 | 2015-03-04 | OK | E | OK | OK | OK | 2015-03-06 | 2015-03-06 | 2015-03-09
150AUT-AA-480-K2-01 | 098-15 | GE OIL & GAS | FAB | 670215 | 150 | PST | 480 | 497 | DEVANADOS EN AL/AL. AUTOTRAFO HEX. DE 12 PULSOS VSD DESPLAZ. DE FASES +15° Y -15° CON RESPECTO A LAS FASES DE ENTRADA. | TERMOMETRO DE ACEITE SIN CONTACTOS Y NIVEL MAGNETICO SIN CONTACTOS | 10 | 2015-03-05 | 2015-03-05 | 2015-02-23 | 2015-02-24 | 2015-03-05 | OK | E | OK | OK | OK | 2015-03-06 | 2015-03-07 | 2015-03-10
260AUT-PST-AA-480-K2-01 | 098-15 | GE OIL & GAS | FAB | 680215 | 260 | PST | 480 | 497 | DEVANADOSN EN AL/AL - AUTOTRAFO HEX. DE 12 PULSOS VSD DESPLAZ. DE FASES +15° Y -15° CON RESPECTO A LAS FASES DE ENTRADA. FACTOR K2 | TERMOMETRO DE ACEITE SIN CONTACTOS Y NIVEL MAGNETICO SIN CONTACTOS | 14 | 2015-04-04 | 2015-04-13 | 2015-02-20 | 2015-02-23 | OK | OK | E | OK | 2015-04-01 | OK | 2015-04-09 | 2015-04-09 | 2015-04-10
260AUT-PST-AA-480-K2-02 | 098-15 | GE OIL & GAS | FAB | 690215 | 260 | PST | 480 | 497 | DEVANADOSN EN AL/AL - AUTOTRAFO HEX. DE 12 PULSOS VSD DESPLAZ. DE FASES +15° Y -15° CON RESPECTO A LAS FASES DE ENTRADA. FACTOR K2 | TERMOMETRO DE ACEITE SIN CONTACTOS Y NIVEL MAGNETICO SIN CONTACTOS | 14 | 2015-04-04 | 2015-04-13 | 2015-02-20 | 2015-02-23 | OK | OK | E | OK | OK | OK | OK | OK | 2015-04-09
260AUT-PST-AA-480-K2-01 | 098-15 | GE OIL & GAS | FAB | 700215 | 260 | PST | 480 | 497 | DEVANADOSN EN AL/AL - AUTOTRAFO HEX. DE 12 PULSOS VSD DESPLAZ. DE FASES +15° Y -15° CON RESPECTO A LAS FASES DE ENTRADA. FACTOR K2 | TERMOMETRO DE ACEITE SIN CONTACTOS Y NIVEL MAGNETICO SIN CONTACTOS | 14 | 2015-04-04 | 2015-04-13 | 2015-02-20 | 2015-02-23 | OK | OK | E | OK | OK | OK | 2015-04-13 | 2015-04-13 | 2015-04-14
150AUT-AA-480-K2-01 | 098-15 | GE OIL & GAS | FAB | 710215 | 150 | PST | 480 | 497 | DEVANADOS EN AL/AL. AUTOTRAFO HEX. DE 12 PULSOS VSD DESPLAZ. DE FASES +15° Y -15° CON RESPECTO A LAS FASES DE ENTRADA. | TERMOMETRO DE ACEITE SIN CONTACTOS Y NIVEL MAGNETICO SIN CONTACTOS | 14 | 2015-04-04 | 2015-04-13 | 2015-02-23 | 2015-02-24 | OK | OK | E | OK | 2015-03-30 | OK | 2015-04-01 | 2015-04-01 | 2015-04-07
150AUT-AA-480-K2-01 | 098-15 | GE OIL & GAS | FAB | 720215 | 150 | PST | 480 | 497 | DEVANADOS EN AL/AL. AUTOTRAFO HEX. DE 12 PULSOS VSD DESPLAZ. DE FASES +15° Y -15° CON RESPECTO A LAS FASES DE ENTRADA. | TERMOMETRO DE ACEITE SIN CONTACTOS Y NIVEL MAGNETICO SIN CONTACTOS | 14 | 2015-04-04 | 2015-04-13 | 2015-02-23 | 2015-02-24 | OK | OK | E | OK | 2015-03-30 | OK | 2015-04-01 | 2015-04-01 | 2015-04-07
150AUT-AA-480-K2-01 | 098-15 | GE OIL & GAS | FAB | 730215 | 150 | PST | 480 | 497 | DEVANADOS EN AL/AL. AUTOTRAFO HEX. DE 12 PULSOS VSD DESPLAZ. DE FASES +15° Y -15° CON RESPECTO A LAS FASES DE ENTRADA. | TERMOMETRO DE ACEITE SIN CONTACTOS Y NIVEL MAGNETICO SIN CONTACTOS | 14 | 2015-04-04 | 2015-04-13 | 2015-02-23 | 2015-02-24 | OK | OK | E | OK | OK | OK | 2015-04-10 | 2015-04-10 | 2015-04-14
150-SUT-AA-480-1100-4200-K2-01 | 098-15 | GE OIL & GAS | FAB | 740215 | 150 | SUT | 480 | 1100/4100 | DEVANADOS EN AL/AL - FACTOR K2 | TERMOMETRO DE ACEITE SIN CONTACTOS Y NIVEL MAGNETICO SIN CONTACTOS | 15 | 2015-04-04 | 2015-04-13 | 2015-02-18 | 2015-02-18 | OK | OK | E | OK | OK | OK | OK | OK | 2015-04-08
260AUT-PST-AA-480-K2-01 | 098-15 | GE OIL & GAS | FAB | 750215 | 260 | PST | 480 | 497 | DEVANADOSN EN AL/AL - AUTOTRAFO HEX. DE 12 PULSOS VSD DESPLAZ. DE FASES +15° Y -15° CON RESPECTO A LAS FASES DE ENTRADA. FACTOR K2 | TERMOMETRO DE ACEITE SIN CONTACTOS Y NIVEL MAGNETICO SIN CONTACTOS | 27 | 2015-07-01 | 2015-07-10 | 2015-02-20 | 2015-02-23 | 2015-06-26 | OK | E | OK | OK | OK | OK | 2015-07-03 | 2015-07-08
260AUT-PST-AA-480-K2-02 | 098-15 | GE OIL & GAS | FAB | 760215 | 260 | PST | 480 | 497 | DEVANADOSN EN AL/AL - AUTOTRAFO HEX. DE 12 PULSOS VSD DESPLAZ. DE FASES +15° Y -15° CON RESPECTO A LAS FASES DE ENTRADA. FACTOR K2 | TERMOMETRO DE ACEITE SIN CONTACTOS Y NIVEL MAGNETICO SIN CONTACTOS | [5 empty] | OK |  | E |  |  | OK | OK
260AUT-PST-AA-480-K2-01 | 098-15 | GE OIL & GAS | FAB | 770215 | 260 | PST | 480 | 497 | DEVANADOSN EN AL/AL - AUTOTRAFO HEX. DE 12 PULSOS VSD DESPLAZ. DE FASES +15° Y -15° CON RESPECTO A LAS FASES DE ENTRADA. FACTOR K2 | TERMOMETRO DE ACEITE SIN CONTACTOS Y NIVEL MAGNETICO SIN CONTACTOS | [5 empty] | OK |  | E |  |  | OK | OK
150AUT-AA-480-K2-01 | 098-15 | GE OIL & GAS | FAB | 780215 | 150 | PST | 480 | 497 | DEVANADOS EN AL/AL. AUTOTRAFO HEX. DE 12 PULSOS VSD DESPLAZ. DE FASES +15° Y -15° CON RESPECTO A LAS FASES DE ENTRADA. | TERMOMETRO DE ACEITE SIN CONTACTOS Y NIVEL MAGNETICO SIN CONTACTOS | 27 | 2015-07-01 | 2015-07-10 | 2015-02-23 | 2015-02-24 | 2015-06-23 | OK | E | 2015-06-24 | OK | OK | OK | 2015-07-03 | 2015-07-08
150AUT-AA-480-K2-01 | 098-15 | GE OIL & GAS | FAB | 790215 | 150 | PST | 480 | 497 | DEVANADOS EN AL/AL. AUTOTRAFO HEX. DE 12 PULSOS VSD DESPLAZ. DE FASES +15° Y -15° CON RESPECTO A LAS FASES DE ENTRADA. | TERMOMETRO DE ACEITE SIN CONTACTOS Y NIVEL MAGNETICO SIN CONTACTOS | 27 | 2015-07-01 | 2015-07-10 | 2015-02-23 | 2015-02-24 | 2015-07-03 | OK | E | 2015-07-06 | OK | OK | OK | 2015-07-08 | 2015-07-10
150AUT-AA-480-K2-01 | 098-15 | GE OIL & GAS | FAB | 800215 | 150 | PST | 480 | 497 | DEVANADOS EN AL/AL. AUTOTRAFO HEX. DE 12 PULSOS VSD DESPLAZ. DE FASES +15° Y -15° CON RESPECTO A LAS FASES DE ENTRADA. | TERMOMETRO DE ACEITE SIN CONTACTOS Y NIVEL MAGNETICO SIN CONTACTOS | 27 | 2015-07-01 | 2015-07-10 | 2015-02-23 | 2015-02-24 | 2015-07-07 | OK | E | 2015-07-08 | OK | OK | OK | 2015-07-10 | 2015-07-13
225HT-AA-208-11400-01 | 101-15 | NACIONAL DE ELECTRICOS HH LTDA | FAB | 810215 | 225 | SCS | 208 | 11400/6582 | DEVANADOS EN AL/AL | NA | 12 | 2015-03-19 | 2015-03-19 | 2015-02-25 | 2015-02-26 | OK | OK | A | OK | OK | OK | NA | NA | 2015-03-20
1600AT-CC-14839-492-BP-01 | 081-15 | SURPETROIL S.A.S | FAB | 820215 | 1600 | CNV | 14839 | 480/277 | VER O.F. | VER O.F. | 13 | 2015-03-23 | 2015-03-23 | 2015-02-18 | 2015-02-21 | OK | OK | A | OK | OK | OK | OK | 2015-03-12 | 2015-03-13
1250-AT-CC-14737-492-BP-01 | 081-15 | SURPETROIL S.A.S | FAB | 830215 | 1250 | CNV | 14737 | 480/277 | VER O.F. | VER O.F. | 13 | 2015-03-23 | 2015-03-23 | 2015-02-20 | 2015-02-27 | OK | OK | E | OK | OK | OK | OK | 2015-03-13 | 2015-03-14
45HT-CC-480-226-01 | 081-15 | SURPETROIL S.A.S | FAB | 840215 | 45 | SCS | 480/277 | 220/127 | DEVANADOS EN Cu/Cu | DPS BAJA TENSION | 12 | 2015-03-18 | 2015-03-18 | 2015-02-20 | 2015-02-23 | OK | OK | E | 2015-03-06 | OK | OK | NA | NA | 2015-03-12
225AT-AA-13200-214-01 | 073-15 | ARQUIDIOCESIS DE CARTAGENA | FAB | 850215 | 225 | MLL | 13200 | 208/120 | DEVANADOS EN AL/AL | ACEITE VEGETAL | 14 | 2015-04-03 | 2015-04-03 | 2015-02-18 | 2015-02-18 | 2015-02-26 | OK | E | 2015-02-27 | 2015-02-27 | OK | 2015-03-03 | 2015-03-03 | 2015-03-05
300HT-AA-13200-226-01 | 103-15 | LUIS ALEJANDRO JARAMILLO BOLAÑOS | FAB | 860215 | 300 | SCS | 13200 | 220/127 | DEVANADOS EN AL/AL | NA | 12 | 2015-03-20 | 2015-03-20 | 2015-02-23 | 2015-02-24 | OK | OK | A | OK | 2015-03-24 | OK | NA | NA | 2015-03-26
300AT-AA-13200-214-01 | 108-15 | SIERRA MARTINEZ GUSTAVO ENRIQUE (TECNIELECTRICOS) | FAB | 870215 | 300 | RDC | 13200 | 208/120 | DEVANADOS EN AL/AL | DPS Y FEED THRUE | 12 | 2015-03-21 | 2015-03-21 | 2015-02-23 | 2015-02-24 | 2015-03-03 | OK | E | 2015-03-03 | 2015-03-03 | OK | 2015-03-10 | 2015-03-10 | 2015-03-11
800AT-AA-13200-452-01 | 069-15 | LEASING BANCOLOMBIA S.A COMPAÑÍA DE FINANCIAMIENTO EXTRUSORA DE ALUMINIO S.A (SUNNY GLASS S.A.S) | FAB | 880215 | 800 | RDC | 13200 | 440/254 | DEVANADOS EN AL/AL | DPS Y FEED THRUE | 12 | 2015-03-21 | 2015-03-21 | 2015-02-24 | 2015-02-26 | OK | OK | E | 2015-03-04 | OK | OK | 2015-03-16 | 2015-03-17 | 2015-03-19
75HT-AA-440-226-01 | 069-15 | LEASING BANCOLOMBIA S.A COMPAÑÍA DE FINANCIAMIENTO EXTRUSORA DE ALUMINIO S.A (SUNNY GLASS S.A.S) | FAB | 890215 | 75 | SCC | 440 | 220/127 | DEVANADOS EN AL/AL - IP20 | NA | 12 | 2015-03-21 | 2015-03-21 | 2015-02-24 | 2015-02-24 | OK | OK | E | OK | OK | OK | NA | NA | 2015-03-19
500AT-AA-11400-214-01 | 104-15 | JIMENEZ COMPAÑÍA ELECTRICA / JICEL | FAB | 900215 | 500 | RDC | 11400 | 208/120 | DEVANADOS EN AL/AL. CODOS PARA CABLE 4/0 | DPS, FEED THRUE Y ELSP | 12 | 2015-03-21 | 2015-03-21 | 2015-02-26 | 2015-03-02 | OK | OK | E | 2015-03-07 | 2015-03-18 | OK | 2015-03-19 | 2015-03-19 | 2015-03-20
400AT-AA-13200-452-01 | 110-15 | DPM INGENIERIA S.A.S | FAB | 910215 | 400 | RDC | 13200 | 440/254 | DEVANADOS EN AL/AL | ELSP | 12 | 2015-03-21 | 2015-03-21 | 2015-02-25 | 2015-02-25 | OK | OK | E | 2015-03-02 | OK | OK | 2015-03-16 | 2015-03-17 | 2015-03-18
500HT-AA-13200-214-01 | 111-15 | DISICO S.A. | FAB | 920215 | 500 | SCS | 13200 | 208/120 | DEVANADOS EN AL/AL | NA | 12 | 2015-03-21 | 2015-03-21 | 2015-02-25 | 2015-02-25 | 2015-03-13 | OK | A | OK | 2015-03-24 | OK | NA | NA | 2015-03-26
260AUT-PST-AA-480-K2-01 | 098-15 | GE OIL & GAS | FAB | 930215 | 260 | PST | 480 | 497 | DEVANADOSN EN AL/AL - AUTOTRAFO HEX. DE 12 PULSOS VSD DESPLAZ. DE FASES +15° Y -15° CON RESPECTO A LAS FASES DE ENTRADA. FACTOR K2 | TERMOMETRO DE ACEITE SIN CONTACTOS Y NIVEL MAGNETICO SIN CONTACTOS | 10 | 2015-03-05 | 2015-03-05 | 2015-02-23 | 2015-02-24 | 2015-03-05 | OK | E | OK | OK | OK | 2015-03-06 | 2015-03-07 | 2015-03-10
10HT-CC-220-240-01 | 106-15 | UNIKIA S.A | FAB | 940215 | 10 | SCC | 220 | 240/139 | DEVANADOS EN AL/AL - IP20 | NA | 13 | 2015-03-25 | 2015-03-25 | 2015-03-04 | 2015-03-06 | 2015-03-18 | OK | A | OK | OK | OK | NA | NA | 2015-03-27
300AT-AA-13200-226-02 | 013-15 | A.M.V S.A ASOCIACION MARIN VALENCIA S.A | FAB | 950215 | 300 | MLL | 13200 | 220/127 | DEVANADOS EN AL/AL | NA | 15 | 2015-04-06 | 2015-04-06 | 2015-02-27 | 2015-02-27 | OK | OK | E | 2015-03-04 | OK | OK | 2015-03-31 | 2015-03-31 | 2015-04-02
300AT-AA-13200-226-02 | 013-15 | A.M.V S.A ASOCIACION MARIN VALENCIA S.A | FAB | 960215 | 300 | MLL | 13200 | 220/127 | DEVANADOS EN AL/AL | NA | 15 | 2015-04-06 | 2015-04-06 | 2015-02-27 | 2015-02-27 | OK | OK | E | OK | OK | OK | 2015-03-30 | 2015-03-30 | 2015-04-01
150-SUT-AA-480-1100-4200-K2-01 | 098-15 | GE OIL & GAS | FAB | 970215 | 150 | SUT | 480 | 1100/4100 | DEVANADOS EN AL/AL - FACTOR K2 | TERMOMETRO DE ACEITE SIN CONTACTOS Y NIVEL MAGNETICO SIN CONTACTOS | 15 | 2015-04-04 | 2015-04-13 | 2015-02-27 | 2015-02-27 | OK | OK | E | OK | OK | OK | 2015-04-09 | 2015-04-09 | 2015-04-10
150-SUT-AA-480-1100-4200-K2-01 | 098-15 | GE OIL & GAS | FAB | 980215 | 150 | SUT | 480 | 1100/4100 | DEVANADOS EN AL/AL - FACTOR K2 | TERMOMETRO DE ACEITE SIN CONTACTOS Y NIVEL MAGNETICO SIN CONTACTOS | 15 | 2015-04-04 | 2015-04-13 | 2015-02-27 | 2015-02-27 | OK | OK | E | OK | OK | OK | OK | OK | 2015-04-08
500AT-AA-13200-226-01 | 105-15 | CONSTRUCCIONES SANTA LUCIA S.A | FAB | 990215 | 500 | RDC | 13200 | 220/127 | DEVANADOS EN AL/AL | DPS Y FEED THRUE | 14 | 2015-04-02 | 2015-04-02 | 2015-03-05 | 2015-03-09 | OK | OK | E | 2015-03-30 | 2015-03-31 | OK | 2015-04-01 | 2015-04-01 | 2015-04-02
400HT-AA-480-452-K13-01 | 117-15 | REDES Y PROYECTOS DE ENERGIA S.A. | FAB | 1000215 | 400 | SCS | 480 | 440/254 | DEVANADOS EN AL/AL - FACTOR K13 | NA | 12 | 2015-03-18 | 2015-03-24 | 2015-03-03 | 2015-03-04 | 2015-03-13 | OK | E | OK | OK | OK | NA | NA | 2015-03-24
75HT-AA-480-214-K13-01 | 117-15 | REDES Y PROYECTOS DE ENERGIA S.A. | FAB | 1010215 | 75 | SCS | 480 | 208/120 | DEVANADOS EN AL/AL - FACTOR K13 | NA | 12 | 2015-03-18 | 2015-03-24 | 2015-03-05 | 2015-05-06 | OK | OK | E | OK | OK | OK | NA | NA | 2015-03-19
50HT-AA-480-225-K13-01 | 117-15 | REDES Y PROYECTOS DE ENERGIA S.A. | FAB | 1020215 | 50 | SCS | 480 | 220/127 | DEVANADOS EN AL/AL - FACTOR K13 | NA | 12 | 2015-03-18 | 2015-03-24 | 2015-03-09 | 2015-03-09 | OK | OK | E | OK | OK | OK | NA | NA | 2015-03-25
75HT-AA-480-226-K13-01 | 117-15 | REDES Y PROYECTOS DE ENERGIA S.A. | FAB | 1030215 | 75 | SCS | 480 | 220/127 | DEVANADOS EN AL/AL - FACTOR K13 | NA | 12 | 2015-03-18 | 2015-03-24 | 2015-03-05 | 2015-03-06 | OK | OK | E | OK | OK | OK | NA | NA | 2015-03-19
45HT-AA-480-226-K13-01 | 117-15 | REDES Y PROYECTOS DE ENERGIA S.A. | FAB | 1040215 | 45 | SCS | 480 | 220/127 | DEVANADOS EN AL/AL - FACTOR K13 | NA | 12 | 2015-03-18 | 2015-03-24 | 2015-03-06 | 2015-03-09 | OK | OK | E | OK | 2015-03-24 | OK | NA | NA | 2015-03-25
40HT-CA-480-226-K13-01 | 117-15 | REDES Y PROYECTOS DE ENERGIA S.A. | FAB | 1050215 | 40 | SCS | 480 | 220/127 | DEVANADOS EN AL/AL - FACTOR K13 | NA | 12 | 2015-03-18 | 2015-03-24 | 2015-03-03 | 2015-03-04 | OK | OK | E | OK | OK | OK | NA | NA | 2015-03-19
40HT-CA-480-226-K13-01 | 117-15 | REDES Y PROYECTOS DE ENERGIA S.A. | FAB | 1060215 | 40 | SCS | 480 | 220/127 | DEVANADOS EN AL/AL - FACTOR K13 | NA | 12 | 2015-03-18 | 2015-03-24 | 2015-03-03 | 2015-03-04 | OK | OK | E | OK | 2015-03-24 | OK | NA | NA | 2015-03-25
35HT-CA-480-226-K13-01 | 117-15 | REDES Y PROYECTOS DE ENERGIA S.A. | FAB | 1070215 | 35 | SCS | 480 | 220/127 | DEVANADOS EN AL/AL - FACTOR K13 | NA | 12 | 2015-03-18 | 2015-03-24 | 2015-03-06 | 2015-03-09 | OK | OK | E | OK | OK | OK | NA | NA | 2015-03-17
35HT-CA-480-226-K13-01 | 117-15 | REDES Y PROYECTOS DE ENERGIA S.A. | FAB | 1080215 | 35 | SCS | 480 | 220/127 | DEVANADOS EN AL/AL - FACTOR K13 | NA | 12 | 2015-03-18 | 2015-03-24 | 2015-03-06 | 2015-03-09 | OK | OK | E | OK | OK | OK | NA | NA | 2015-03-24
30H1T-W-K13 | 117-15 | REDES Y PROYECTOS DE ENERGIA S.A. | FAB | 1090215 | 30 | SCS | 480 | 220/127 | EL WATTIO - FACTOR K13 | NA | 12 | 2015-03-18 | 2015-03-24 | NA | NA | OK | OK | NA | OK | OK | OK | NA | NA | 2015-04-06
30H1T-W-K13 | 117-15 | REDES Y PROYECTOS DE ENERGIA S.A. | FAB | 1100215 | 30 | SCS | 480 | 220/127 | EL WATTIO - FACTOR K13 | NA | 12 | 2015-03-18 | 2015-03-24 | NA | NA | OK | OK | NA | OK | OK | OK | NA | NA | 2015-04-06
25H1T-W-K13 | 117-15 | REDES Y PROYECTOS DE ENERGIA S.A. | FAB | 1110215 | 25 | SCS | 480 | 220/127 | EL WATTIO - FACTOR K13 | NA | 12 | 2015-03-18 | 2015-03-24 | NA | NA | OK | OK | NA | OK | OK | OK | NA | NA | 2015-04-07
25H1T-W-K13 | 117-15 | REDES Y PROYECTOS DE ENERGIA S.A. | FAB | 1120215 | 25 | SCS | 480 | 220/127 | EL WATTIO - FACTOR K13 | NA | 12 | 2015-03-18 | 2015-03-24 | NA | NA | OK | OK | NA | OK | OK | OK | NA | NA | 2015-04-07
20H1T-W-K13 | 117-15 | REDES Y PROYECTOS DE ENERGIA S.A. | FAB | 1130215 | 20 | SCS | 480 | 220/127 | EL WATTIO - FACTOR K13 | NA | 12 | 2015-03-18 | 2015-03-24 | NA | NA | OK | OK | NA | OK | OK | OK | NA | NA | 2015-04-06
20H1T-W-K13 | 117-15 | REDES Y PROYECTOS DE ENERGIA S.A. | FAB | 1140215 | 20 | SCS | 480 | 220/127 | EL WATTIO - FACTOR K13 | NA | 12 | 2015-03-18 | 2015-03-24 | NA | NA | OK | OK | NA | OK | OK | OK | NA | NA | 2015-04-06
20H1T-W-K13 | 117-15 | REDES Y PROYECTOS DE ENERGIA S.A. | FAB | 1150215 | 20 | SCS | 480 | 208/120 | EL WATTIO - FACTOR K13 | NA | 12 | 2015-03-18 | 2015-03-24 | NA | NA | OK | OK | NA | OK | OK | OK | NA | NA | 2015-04-07
15H1T-W-K13 | 117-15 | REDES Y PROYECTOS DE ENERGIA S.A. | FAB | 1160215 | 15 | SCS | 480 | 208/120 | EL WATTIO - FACTOR K13 | NA | 12 | 2015-03-18 | 2015-03-24 | NA | NA | OK | OK | NA | OK | OK | OK | NA | NA | 2015-04-13
15H1T-W-K13 | 117-15 | REDES Y PROYECTOS DE ENERGIA S.A. | FAB | 1170215 | 15 | SCS | 480 | 208/120 | EL WATTIO - FACTOR K13 | NA | 12 | 2015-03-18 | 2015-03-24 | NA | NA | OK | OK | NA | OK | OK | OK | NA | NA | 2015-04-13
15H1T-W-K13 | 117-15 | REDES Y PROYECTOS DE ENERGIA S.A. | FAB | 1180215 | 15 | SCS | 480 | 208/120 | EL WATTIO - FACTOR K13 | NA | 12 | 2015-03-18 | 2015-03-24 | NA | NA | OK | OK | NA | OK | OK | OK | NA | NA | 2015-04-13
5H1T-W-K13 | 117-15 | REDES Y PROYECTOS DE ENERGIA S.A. | FAB | 1190215 | 5 | SCS | 480 | 208/120 | EL WATTIO - FACTOR K13 | NA | 12 | 2015-03-18 | 2015-03-24 | NA | NA | OK | OK | NA | OK | OK | OK | NA | NA | 2015-04-06
150HT-AA-480-214-K13-01 | 117-15 | REDES Y PROYECTOS DE ENERGIA S.A. | FAB | 1200215 | 150 | SCS | 480 | 208/120 | DEVANADOS EN AL/AL - FACTOR K13 | NA | 12 | 2015-03-18 | 2015-03-24 | 2015-03-04 | 2015-03-05 | OK | OK | E | 2015-03-07 | OK | OK | NA | NA | 2015-03-17
45AT-AA-13200-226-01 | 116-15 | CARVAJAL NIÑO ALVARO ( AC DISTRIBUCIONES ELECTRICAS) | FAB | 1210215 | 45 | RDC | 13200 | 220/127 | DEVANADOS EN AL/AL | NA | 13 | 2015-03-28 | 2015-03-28 | 2015-03-03 | 2015-03-06 | OK | OK | E | 2015-03-07 | 2015-03-12 | OK | 2015-03-20 | 2015-03-20 | 2015-03-26
150AT-AA-13200-214-02 | 116-15 | CARVAJAL NIÑO ALVARO ( AC DISTRIBUCIONES ELECTRICAS) | FAB | 1220215 | 150 | RDC | 13200 | 208/120 | DEVANADOS EN AL/AL | NA | 13 | 2015-03-28 | 2015-03-28 | 2015-03-03 | 2015-03-05 | OK | OK | E | 2015-03-07 | OK | OK | 2015-03-24 | 2015-03-25 | 2015-03-26
E53309-1 | 113-15 | SIEMENS S.A | FAB | 1230215 | 75 | CRT | 13800 | 208/120 | CELDA DE PROTECCION IP40 | NA | 20 | 2015-05-16 | 2015-05-16 | NA | NA | OK | OK | A | OK | OK | OK | NA | NA | 2015-05-26
112.5AT-AA-13200-226-01 | 123-15 | EDGAR DIAZ DIAZ | FAB | 1240315 | 112.5 | RDC | 13200 | 220/127 | DEVANADOS EN AL/AL | NA | 13 | 2015-03-27 | 2015-03-27 | 2015-03-09 | 2015-03-09 | OK | OK | E | OK | OK | OK | 2015-03-24 | 2015-03-24 | 2015-03-26
45HT-AA-11400-214-01 | 124-15 | MTC INGENIEROS | FAB | 1250315 | 45 | SCS | 11400 | 208/120 | DEVANADOS EN AL/AL | NA | 12 | 2015-03-22 | 2015-03-22 | 2015-03-10 | 2015-03-11 | 2015-03-18 | OK | A | OK | 2015-03-20 | OK | NA | NA | 2015-03-24
225AT-AA-13200-452-01 | 127-15 | CONSORCIO CONSTRUCTOR RUTA DEL SOL | FAB | 1260315 | 225 | CNV | 13200 | 440/254 | DEVANADOS EN AL/AL | NA | 14 | 2015-04-01 | 2015-04-01 | 2015-03-13 | 2015-03-17 | OK | OK | E | OK | OK | OK | 2015-03-27 | OK | 2015-03-30
500HT-AA-11400-415-01 | 112-15 | D&S DISTRIBUCIONES Y SUBESTACIONES S.A.S | FAB | 1270315 | 500 | SCS | 11400 | 415/239 | DEVANADOS EN AL/AL | NA | 14 | 2015-04-02 | 2015-04-02 | 2015-03-12 | 2015-03-13 | OK | OK | A | 2015-04-08 | 2015-04-09 | OK | NA | NA | 2015-04-13
300HT-AA-13200-456-01 | 285-16 | D&C INGENIERIA LTDA DISEÑO Y CONSTRUCCION | FAB | 1280315 | 300 | SCS | 13200 | 440/254 | DEVANADOS EN AL/AL | PLATINA BIMETALICA BAJA TENSION | 14 | 2015-04-02 | 2015-04-02 | 2015-03-12 | 2015-03-13 | 2015-03-27 | OK | A | OK | 2015-03-30 | OK | NA | NA | 2015-03-31 | 2016-05-02 | CALI | AL/AL | +1-3*2.5% | SCS | Dyn5 | NA | NA | PLATINA BIMETALICA BAJA TENSION
1200HT-AA-13200-214-01 | 100-15 | INELCO | FAB | 1290315 | 1200 | SCS | 13200 | 208/120 | DEVANADOS EN AL/AL | NA | 16 | 2015-04-13 | 2015-04-13 | 2015-03-16 | 2015-03-17 | 2015-04-13 | OK | A | 2015-04-11 | 2015-04-13 | OK | NA | NA | 2015-04-16
100HT-AA-208-472-01 | 102-15 | INELCO | FAB | 1300315 | 100 | SCS | 208 | 460/266 | DEVANADOS EN AL/AL | NA | 18 | 2015-04-28 | 2015-04-28 | 2015-03-20 | 2015-03-24 | 2015-04-25 | OK | E | 2015-04-27 | 2015-04-29 | OK | NA | NA | 2015-05-11
800HT-AA-13200-492-01 | 008-15 | CONSORCIO SERVICIOS PENITENCIARIOS | FAB | 1310315 | 800 | SCS | 13200 | 480/277 | DEVANADOS EN AL/AL | DPS Y TERMOMETRO CON DOS CONTACTOS | 32 | 2015-08-05 | 2015-08-05 | 2015-03-17 | 2015-03-18 | OK | OK | A | 2015-04-16 | OK | OK | NA | NA | 2015-04-22
30HT-AA-480-214-02 | 008-15 | CONSORCIO SERVICIOS PENITENCIARIOS | FAB | 1320315 | 30 | SCS | 480 | 208/120 | DEVANADOS EN AL/AL | NA | 35 | 2015-08-28 | 2015-08-28 | 2015-07-28 | 2015-07-28 | 2015-08-10 | OK | E | OK | OK | OK | NA | NA | 2015-08-14
30HT-AA-480-214-02 | 008-15 | CONSORCIO SERVICIOS PENITENCIARIOS | FAB | 1330315 | 30 | SCS | 480 | 208/120 | DEVANADOS EN AL/AL | NA | 35 | 2015-08-28 | 2015-08-28 | 2015-07-28 | 2015-07-28 | 2015-08-11 | OK | E | OK | OK | OK | NA | NA | 2015-08-18
30HT-AA-480-214-02 | 008-15 | CONSORCIO SERVICIOS PENITENCIARIOS | FAB | 1340315 | 30 | SCS | 480 | 208/120 | DEVANADOS EN AL/AL | NA | 35 | 2015-08-28 | 2015-08-28 | 2015-07-28 | 2015-07-28 | 2015-08-13 | OK | E | OK | OK | OK | NA | NA | 2015-08-24
30HT-AA-480-214-02 | 008-15 | CONSORCIO SERVICIOS PENITENCIARIOS | FAB | 1350315 | 30 | SCS | 480 | 208/120 | DEVANADOS EN AL/AL | NA | 35 | 2015-08-28 | 2015-08-28 | 2015-07-28 | 2015-07-28 | 2015-08-13 | OK | E | OK | OK | OK | NA | NA | 2015-08-19
30HT-AA-480-214-02 | 008-15 | CONSORCIO SERVICIOS PENITENCIARIOS | FAB | 1360315 | 30 | SCS | 480 | 208/120 | DEVANADOS EN AL/AL | NA | 35 | 2015-08-28 | 2015-08-28 | 2015-07-28 | 2015-07-28 | 2015-08-12 | OK | E | OK | OK | OK | NA | NA | 2015-08-24
45HT-AA-480-214-02 | 008-15 | CONSORCIO SERVICIOS PENITENCIARIOS | FAB | 1370315 | 45 | SCS | 480 | 208/120 | DEVANADOS EN AL/AL | NA | 35 | 2015-08-28 | 2015-08-28 | 2015-07-28 | 2015-07-28 | 2015-08-11 | OK | E | OK | OK | OK | NA | NA | 2015-08-24
45HT-AA-480-214-02 | 008-15 | CONSORCIO SERVICIOS PENITENCIARIOS | FAB | 1380315 | 45 | SCS | 480 | 208/120 | DEVANADOS EN AL/AL | NA | 35 | 2015-08-28 | 2015-08-28 | 2015-07-28 | 2015-07-28 | 2015-08-12 | OK | E | OK | OK | OK | NA | NA | 2015-08-24
45HT-AA-480-214-02 | 008-15 | CONSORCIO SERVICIOS PENITENCIARIOS | FAB | 1390315 | 45 | SCS | 480 | 208/120 | DEVANADOS EN AL/AL | NA | 35 | 2015-08-28 | 2015-08-28 | 2015-07-28 | 2015-07-28 | 2015-08-13 | OK | E | OK | OK | OK | NA | NA | 2015-08-24
45HT-AA-480-214-02 | 008-15 | CONSORCIO SERVICIOS PENITENCIARIOS | FAB | 1400315 | 45 | SCS | 480 | 208/120 | DEVANADOS EN AL/AL | NA | 35 | 2015-08-28 | 2015-08-28 | 2015-07-28 | 2015-07-28 | 2015-08-14 | OK | E | OK | OK | OK | NA | NA | 2015-08-13
45HT-AA-480-214-02 | 008-15 | CONSORCIO SERVICIOS PENITENCIARIOS | FAB | 1410315 | 45 | SCS | 480 | 208/120 | DEVANADOS EN AL/AL | NA | 35 | 2015-08-28 | 2015-08-28 | 2015-07-28 | 2015-07-28 | 2015-08-14 | OK | E | OK | OK | OK | NA | NA | 2015-08-14
80HT-AA-480-214-01 | 008-15 | CONSORCIO SERVICIOS PENITENCIARIOS | FAB | 1420315 | 80 | SCS | 480 | 208/120 | DEVANADOS EN AL/AL | NA | 35 | 2015-08-28 | 2015-08-28 | 2015-07-28 | 2015-07-28 | 2015-08-05 | OK | E | OK | OK | OK | NA | NA | 2015-08-12
80HT-AA-480-214-01 | 008-15 | CONSORCIO SERVICIOS PENITENCIARIOS | FAB | 1430315 | 80 | SCS | 480 | 208/120 | DEVANADOS EN AL/AL | NA | 35 | 2015-08-28 | 2015-08-28 | 2015-07-28 | 2015-07-28 | 2015-08-06 | OK | E | OK | OK | OK | NA | NA | 2015-08-18
80HT-AA-480-214-01 | 008-15 | CONSORCIO SERVICIOS PENITENCIARIOS | FAB | 1440315 | 80 | SCS | 480 | 208/120 | DEVANADOS EN AL/AL | NA | 40 | 2015-09-29 | 2015-09-29 | 2015-07-28 | 2015-07-28 | OK | OK | E | OK | OK | OK | NA | NA | 2015-09-29
80HT-AA-480-214-01 | 008-15 | CONSORCIO SERVICIOS PENITENCIARIOS | FAB | 1450315 | 80 | SCS | 480 | 208/120 | DEVANADOS EN AL/AL | NA | 35 | 2015-08-28 | 2015-08-28 | 2015-07-28 | 2015-07-28 | 2015-08-06 | OK | E | OK | OK | OK | NA | NA | 2015-08-11
80HT-AA-480-214-01 | 007-15 | A.M.V S.A ASOCIACION MARIN VALENCIA S.A | FAB | 1460315 | 80 | SCC | 480 | 208/120 | DEVANADOS EN AL/AL - IP20 | NA | 33 | 2015-08-13 | 2015-08-13 | 2015-07-28 | 2015-07-28 | 2015-08-05 | OK | E | 2015-08-05 | 2015-08-06 | OK | NA | NA | 2015-08-06
ANULADO | 008-15 | CONSORCIO SERVICIOS PENITENCIARIOS | FAB | 1470315 | 20 | SCS | 480 | 208/120 | NA | NA | A | ANU | ANU | ANU | ANU | ANU | ANU | A | ANU | ANU | ANU | ANU | ANU | ANU
ANULADO | 008-15 | CONSORCIO SERVICIOS PENITENCIARIOS | FAB | 1480315 | 20 | SCS | 480 | 208/120 | NA | NA | A | ANU | ANU | ANU | ANU | ANU | ANU | A | ANU | ANU | ANU | ANU | ANU | ANU
ANULADO | 008-15 | CONSORCIO SERVICIOS PENITENCIARIOS | FAB | 1490315 | 20 | SCS | 480 | 208/120 | NA | NA | A | ANU | ANU | ANU | ANU | ANU | ANU | A | ANU | ANU | ANU | ANU | ANU | ANU
80HT-AA-480-214-01 | 008-15 | CONSORCIO SERVICIOS PENITENCIARIOS | FAB | 1500315 | 80 | SCS | 480 | 208/120 | DEVANADOS EN AL/AL | NA | 21 | 2015-05-23 | 2015-05-23 | 2015-03-11 | 2015-03-12 | OK | OK | E | OK | OK | OK | NA | NA | 2015-05-23
ANULADO | 008-15 | CONSORCIO SERVICIOS PENITENCIARIOS | FAB | 1510315 | 80 | SCS | 480 | 208/120 | DEVANADOS EN AL/AL | NA | A | ANU | ANU | ANU | ANU | ANU | ANU | A | ANU | ANU | ANU | ANU | ANU | ANU
ANULADO | 008-15 | CONSORCIO SERVICIOS PENITENCIARIOS | FAB | 1520315 | 80 | SCS | 480 | 208/120 | DEVANADOS EN AL/AL | NA | A | ANU | ANU | ANU | ANU | ANU | ANU | A | ANU | ANU | ANU | ANU | ANU | ANU
45HT-AA-11400-214-01 | 133-15 | INDUSTRIAL Y ELECTRICA LTDA (INDYELEC ) | FAB | 1530315 | 45 | SCS | 11400 | 208/120 | DEVANADOS EN AL/AL | NA | 14 | 2015-03-30 | 2015-03-30 | 2015-03-10 | 2015-03-11 | OK | OK | A | 2015-03-25 | OK | OK | NA | NA | 2015-04-01
150HT-AA-440-226-01 | 114-15 | GRANOS Y CEREALES DE COLOMBIA S.A | FAB | 1540315 | 150 | SCC | 440 | 220/127 | DEVANADOS EN AL/AL - IP20 | NA | 14 | 2015-04-04 | 2015-04-04 | 2015-03-09 | 2015-03-13 | OK | OK | E | OK | 2015-03-30 | OK | NA | NA | 2015-04-01
10HT-CC-440-226-01 | 134-15 | FELIX TORRES Y CIA LTDA | FAB | 1550315 | 10 | SCS | 440 | 220/127 | DEVANADOS EN AL/AL | NA | 14 | 2015-04-05 | 2015-04-05 | 2015-03-16 | 2015-03-17 | OK | OK | A | OK | 2015-03-30 | OK | NA | NA | 2015-04-02
225AT-AA-34500-472-02 | 134-15 | FELIX TORRES Y CIA LTDA | FAB | 1560315 | 225 | RDC | 34500 | 460/266 | DEVANADOS EN AL/AL | NA | 20 | 2015-05-15 | 2015-05-15 | 2015-03-24 | 2015-03-31 | OK | OK | E | 2015-04-11 | 2015-04-27 | OK | 2015-05-07 | 2015-05-07 | 2015-05-13
45AT-AA-13200-214-01 | 130-15 | GRAM INGENIERIA Y CONSTRUCCIONES LTDA | FAB | 1570315 | 45 | RDC | 13200 | 208/120 | DEVANADOS EN AL/AL | NA | 14 | 2015-03-31 | 2015-03-31 | 2015-03-11 | 2015-03-12 | OK | OK | E | OK | OK | OK | 2015-03-26 | OK | 2015-03-30
112.5AT-AA-13200-214-01 | 130-15 | GRAM INGENIERIA Y CONSTRUCCIONES LTDA | FAB | 1580315 | 112.5 | RDC | 13200 | 208/120 | DEVANADOS EN AL/AL | DPS Y FEED THRUE | 14 | 2015-03-31 | 2015-03-31 | 2015-03-11 | 2015-03-11 | OK | OK | E | OK | OK | OK | 2015-03-27 | OK | 2015-03-30
150HT-AA-13200-214-01 | 130-15 | GRAM INGENIERIA Y CONSTRUCCIONES LTDA | FAB | 1590315 | 150 | SCS | 13200 | 208/120 | DEVANADOS EN AL/AL | NA | 14 | 2015-03-31 | 2015-03-31 | 2015-03-13 | 2015-03-16 | OK | OK | A | 2015-04-09 | 2015-04-13 | OK | NA | NA | 2015-04-16
30HT-AA-208-492-01 | 121-15 | ONCOLOGOS DEL OCCIDENTE SOCIEDAD ANONIMA | FAB | 1600315 | 30 | SCC | 208 | 480/277 | DEVANADOS EN AL/AL - IP20 | DPS Y MONITOR DE TEMPERATURA | 17 | 2015-04-25 | 2015-04-25 | 2015-03-30 | 2015-03-30 | 2015-04-16 | OK | E | OK | OK | OK | NA | NA | 2015-04-21
45HT-AA-208-412-01 | 121-15 | ONCOLOGOS DEL OCCIDENTE SOCIEDAD ANONIMA | FAB | 1610315 | 45 | SCC | 208 | 400/231 | DEVANADOS EN AL/AL - IP20 | DPS Y MONITOR DE TEMPERATURA | 17 | 2015-04-25 | 2015-04-25 | 2015-03-30 | 2015-03-31 | 2015-04-16 | OK | E | OK | OK | OK | NA | NA | 2015-04-20
45HT-AA-208-412-01 | 122-15 | ONCOLOGOS DEL OCCIDENTE SOCIEDAD ANONIMA | FAB | 1620315 | 45 | SCC | 208 | 400/231 | DEVANADOS EN AL/AL - IP20 | DPS Y MONITOR DE TEMPERATURA | 17 | 2015-04-25 | 2015-04-25 | 2015-03-30 | 2015-03-31 | 2015-04-18 | OK | E | OK | 2015-04-23 | OK | NA | NA | 2015-04-22
112.5HT-AA-460-214-01 | 137-15 | REDES Y PROYECTOS DE ENERGIA S.A. | FAB | 1630315 | 112.5 | SCC | 460 | 208/120 | DEVANADOS EN AL/AL - IP20 | NA | 14 | 2015-03-29 | 2015-03-29 | 2015-03-13 | 2015-03-15 | OK | OK | E | OK | OK | OK | NA | NA | 2015-03-30
225HT-AA-460-214-01 | 137-15 | REDES Y PROYECTOS DE ENERGIA S.A. | FAB | 1640315 | 225 | SCC | 460 | 208/120 | DEVANADOS EN AL/AL - IP20 | NA | 14 | 2015-03-29 | 2015-03-29 | 2015-03-13 | 2015-03-14 | OK | OK | E | OK | OK | OK | NA | NA | 2015-04-01
400AT-AA-13200-452-01 | 138-15 | A&G INGENIERIA ELECTRICA S.A.S | FAB | 1650315 | 400 | CNV | 13200 | 440/254 | DEVANADOS EN AL/AL | NA | 14 | 2015-03-29 | 2015-03-29 | 2015-03-12 | 2015-03-13 | OK | OK | E | OK | OK | OK | 2015-03-27 | 2015-03-30 | 2015-03-31
75AT-AA-13200-22601 | 141-15 | CONSTRUCTORA DE ZONAS FRANCAS DE OCCIDENTE LTDA | FAB | 1660315 | 75 | RDC | 13200 | 220/127 | DEVANADOS EN AL/AL | NA | 15 | 2015-04-09 | 2015-04-09 | 2015-03-12 | 2015-03-12 | OK | OK | E | OK | OK | OK | 2015-03-31 | 2015-03-31 | 2015-04-01
225AT-AA-13200-228-01 | 140-15 | ABC INGENIERIA TRANSFORMADORES S.A.S | FAB | 1670315 | 225 | CNV | 13200 | 228/132 | DEVANADOS EN AL/AL | NA | 15 | 2015-04-10 | 2015-04-10 | 2015-03-17 | 2015-03-19 | OK | OK | E | 2015-04-01 | OK | OK | 2015-04-07 | 2015-04-07 | 2015-04-08
300HT-AA-13200-226-01 | 129-15 | ELECTRO ARCO DEL ORIENTE LTDA | FAB | 1680315 | 300 | SCS | 13200 | 220/127 | DEVANADOS EN AL/AL | NA | 16 | 2015-04-15 | 2015-04-15 | 2015-03-18 | 2015-03-18 | OK | OK | A | OK | 2015-04-17 | OK | NA | NA | 2015-04-17
75AT-AA-34500-226-01 | 128-15 | ELECTRICOS IMPORTADOS S.A EIMSAP | FAB | 1690315 | 75 | CNV | 34500 | 220/127 | DEVANADOS EN AL/AL | NA | 16 | 2015-04-14 | 2015-04-14 | 2015-03-20 | 2015-03-21 | OK | OK | E | OK | 2015-04-09 | OK | 2015-04-13 | 2015-04-13 | 2015-04-14
225AT-AA-11400-214-01 | 068-15 | GRUPO INMOBILIARIO Y CONSTRUCTOR VALOR S.A | FAB | 1700315 | 225 | CNV | 11400 | 208/120 | DEVANADOS EN AL/AL | NA | 16 | 2015-04-16 | 2015-04-16 | 2015-03-18 | 2015-03-18 | OK | OK | E | OK | OK | OK | 2015-04-07 | 2015-04-07 | 2015-04-08
225HT-AA-13200-226-01 | 135-15 | CABLES Y ACCESORIOS S.A.S | FAB | 1710315 | 225 | SCS | 13200 | 220/127 | DEVANADOS EN AL/AL | NA | 16 | 2015-04-12 | 2015-04-12 | 2015-03-16 | 2015-03-16 | OK | OK | A | 2015-04-13 | 2015-04-14 | OK | NA | NA | 2015-04-16
800AT-AA-11400-452-226-01 | 147-15 | PLASTICOS MQ S.A.S | FAB | 1720315 | 800 | RDC | 11400 | 440-220 | TRIDEVANADA 250 KVA 220/127, 550 KVA 440/254 | DPS, FEED THRUE Y ELSP | 18 | 2015-04-26 | 2015-04-26 | 2015-03-27 | 2015-03-31 | OK | OK | E | OK | OK | OK | 2015-04-23 | 2015-04-27 | 2015-04-28
75HT-CC-480-214-04 | 152-15 | SIEMENS S.A | FAB | 1730315 | 75 | SCC | 480 | 208/120 | MATERIAL DEVANADOS Cu/Cu AUMENTO TEMPERATURA 125° | RUEDAS Y IP 43 | 18 | 2015-04-26 | 2015-04-26 | 2015-03-24 | 2015-03-27 | 2015-04-18 | OK | E | OK | OK | OK | NA | NA | 2015-04-27
45HT-CC-480-214-02 | 152-15 | SIEMENS S.A | FAB | 1740315 | 45 | SCC | 480 | 208/120 | MATERIAL DEVANADOS Cu/Cu AUMENTO TEMPERATURA 125° | RUEDAS Y IP 43 | 18 | 2015-04-26 | 2015-04-26 | 2015-03-25 | 2015-03-26 | 2015-04-16 | OK | E | OK | OK | OK | NA | NA | 2015-04-21
10HT-CC-480-214-01 | 152-15 | SIEMENS S.A | FAB | 1750315 | 10 | SCC | 480 | 208/120 | MATERIAL DEVANADOS Cu/Cu AUMENTO TEMPERATURA 125° | RUEDAS Y IP 43 | 18 | 2015-04-26 | 2015-04-26 | 2015-03-27 | 2015-03-30 | 2015-04-17 | OK | A | 2015-04-22 | 2015-04-24 | OK | NA | NA | 2015-04-28
10HT-CC-480-214-01 | 152-15 | SIEMENS S.A | FAB | 1760315 | 10 | SCC | 480 | 208/120 | MATERIAL DEVANADOS Cu/Cu AUMENTO TEMPERATURA 125° | RUEDAS Y IP 43 | 18 | 2015-04-26 | 2015-04-26 | 2015-03-27 | 2015-03-30 | OK | OK | A | 2015-04-22 | 2015-04-27 | OK | NA | NA | 2015-04-28
450HT-AA-240-412-01 | 148-15 | WILKATEK BUSSINES SOLUTIONS S.A.S | FAB | 1770315 | 450 | SCC | 240 | 400/231 | DEVANADOS EN AL/AL - IP20 | NA | 18 | 2015-04-21 | 2015-04-29 | 2015-03-20 | 2015-03-24 | 2015-04-18 | OK | E | OK | 2015-04-28 | OK | NA | NA | 2015-05-06
450HT-AA-240-412-01 | 148-15 | WILKATEK BUSSINES SOLUTIONS S.A.S | FAB | 1780315 | 450 | SCC | 240 | 400/231 | DEVANADOS EN AL/AL - IP20 | NA | 18 | 2015-04-21 | 2015-04-29 | 2015-03-20 | 2015-03-24 | OK | OK | E | OK | 2015-04-29 | OK | NA | NA | 2015-05-06
300HT-AA-11400-214-01 | 144-15 | EDIFICADORA EL BOSQUE S.A | FAB | 1790315 | 300 | SCS | 11400 | 208/120 | DEVANADOS EN AL/AL | NA | 18 | 2015-04-27 | 2015-04-27 | 2015-03-24 | 2015-03-24 | OK | OK | A | OK | 2015-04-27 | OK | NA | NA | 2015-04-28
225HT-AA-440-226-01 | 155-15 | TRANSFOMADORES DEL CARIBE Y REPRESENTACIONES S.A | FAB | 1800315 | 225 | SCC | 440 | 220/127 | DEVANADOS EN AL/AL - IP20 | NA | 16 | 2015-04-17 | 2015-04-17 | 2015-03-19 | 2015-03-20 | 2015-04-11 | OK | E | 2015-04-13 | 2015-04-14 | OK | NA | NA | 2015-04-15
2000AT-AA-4160-492-01 | 052-15 | POWER GENERATION TECHNOLOGY S.A.S | FAB | 1810315 | 2000 | CNV | 4160 | 480/277 | TERMOMETRO DE ACEITE 2 CONTACTOS, MANOVACUMETRO SIN CONTACTOS, NIVEL MAGNETICO DE ACEITE 2 CONTACTOS, VALVULA DE SOBREPRESION 1 CONTACTO, DPS MT, CAJA DE CONEXIONES, CAJAS DE PROTECCION DE BUJES MT, CAJAS DE PROTECCION DE BUJES BT | NA | 18 | 2015-05-02 | 2015-04-24 | 2015-03-25 | 2015-03-27 | 2015-04-16 | OK | A | 2015-04-17 | 2015-04-21 | OK | 2015-04-23 | 2015-04-23 | 2015-04-24
30HT-AA-480-214-01 | 154-15 | FACELCO | FAB | 1820315 | 30 | SCS | 480 | 208/120 | SE TOMA DE REDES Y PROYECTOS NS 7831214 | NA | 27 | 2015-07-01 | 2015-07-01 | 2015-03-20 | 2015-03-20 | 2015-06-18 | OK | E | 2015-06-18 | 2015-06-18 | OK | NA | NA | 2015-06-19
300HT-AA-13200-214-01 | 150-15 | CONSDI ELECTRICOS CONSTRUCCIONES Y DISEÑOS ELECTRICOS LTDA | FAB | 1830315 | 300 | SCS | 13200 | 208/120 | DEVANADOS EN AL/AL | NA | 16 | 2015-04-17 | 2015-04-17 | 2015-03-25 | 2015-03-25 | OK | OK | A | 2015-04-20 | 2015-04-21 | OK | NA | NA | 2015-04-24
225HT-AA-13200-214-02 | 151-15 | CONSDI ELECTRICOS CONSTRUCCIONES Y DISEÑOS ELECTRICOS LTDA | FAB | 1840315 | 225 | SCS | 13200 | 208/120 | DEVANADOS EN AL/AL | NA | 16 | 2015-04-17 | 2015-04-17 | 2015-03-25 | 2015-03-25 | OK | OK | A | OK | 2015-04-16 | OK | NA | NA | 2015-04-17
225HT-AA-11400-214-01 | 157-15 | NACIONAL DE ELECTRICOS HH LTDA | FAB | 1850315 | 225 | SCS | 11400 | 208/120 | DEVANADOS EN AL/AL | NA | 16 | 2015-04-18 | 2015-04-18 | 2015-03-26 | 2015-03-26 | OK | OK | A | OK | 2015-04-17 | OK | NA | NA | 2015-04-21
75HT-AA-11400-214-01 | 146-15 | INVERSIONES LESA DE COLOMBIA S.A | FAB | 1860315 | 75 | SCS | 11400 | 208/120 | DEVANADOS EN AL/AL | NA | 16 | 2015-04-18 | 2015-04-18 | 2015-03-26 | 2015-03-26 | 2015-04-17 | OK | A | 2015-04-17 | 2015-04-23 | OK | NA | NA | 2015-04-24
1250HT-AA-440-226-01 | 158-15 | NACIONAL DE ELECTRICOS HH LTDA | FAB | 1870315 | 1250 | SCC | 440 | 220/127 | DEVANADOS EN AL/AL - IP20 | NA | 16 | 2015-04-18 | 2015-04-27 | 2015-03-30 | 2015-04-01 | 2015-04-22 | OK | A | 2015-04-21 | 2015-04-23 | OK | NA | NA | 2015-04-27
225HT-AA-13200-214-02 | 161-15 | ELECTRICOS DISTRICARIBE S.A.S | FAB | 1880315 | 225 | SCS | 13200 | 208/120 | DEVANADOS EN AL/AL | NA | 16 | 2015-04-18 | 2015-04-27 | 2015-03-27 | 2015-03-27 | 2015-04-20 | OK | A | OK | OK | OK | NA | NA | 2015-04-27
800AT-CA-13200-214-08 | 149-15 | CST INGENIERIA DE SERVICIOS S.A.S | FAB | 1890315 | 800 | RDC | 13200 | 208/120 | DEVANADOS EN Cu/AL | NA | 17 | 2015-04-23 | 2015-04-23 | 2015-03-31 | 2015-04-06 | 2015-04-17 | OK | E | 2015-04-17 | 2015-04-20 | OK | 2015-04-24 | 2015-04-24 | 2015-04-27
300HT-AA-11400-226-01 | 166-15 | T&C INGENIERIA LTDA | FAB | 1900315 | 300 | SCS | 11400 | 220/127 | DEVANADOS EN AL/AL | NA | 18 | 2015-04-30 | 2015-04-30 | NA | NA | OK | OK | A | OK | OK | OK | NA | NA | 2015-04-13
ES200A-1D200A-02 | 132-15 | C&Q INGENIERIA ELECTRICA S.A.S | FAB | 1910315 | 3 VIAS | CJM | 200/200 | 200 | NA | NA | 18 | 2015-04-30 | 2015-04-30 | 2015-04-01 | 2015-04-01 | NA | NA | NA | NA | NA | NA | 2015-04-20 | 2015-04-20 | 2015-04-21
800HT-AA-13200-492-01 | 006-15 | A.M.V S.A ASOCIACION MARIN VALENCIA S.A | FAB | 1920315 | 800 | SCC | 13200 | 480/277 | DEVANADOS EN AL/AL - IP20 | NA | 32 | 2015-08-05 | 2015-08-05 | 2015-06-26 | 2015-06-26 | 2015-07-31 | OK | A | 2015-08-03 | 2015-08-04 | OK | NA | NA | 2015-08-05
20H1T-W | 007-15 | A.M.V S.A ASOCIACION MARIN VALENCIA S.A | FAB | 1930315 | 20 | SCC | 480 | 208/120 | EL WATTIO - IP20 | NA | 17 | 2015-04-24 | 2015-04-24 | NA | NA | NA | NA | NA | NA | NA | NA | NA | NA | 2015-05-16
20H1T-W | 007-15 | A.M.V S.A ASOCIACION MARIN VALENCIA S.A | FAB | 1940315 | 20 | SCC | 480 | 208/120 | EL WATTIO - IP20 | NA | 17 | 2015-04-24 | 2015-04-24 | NA | NA | NA | NA | NA | NA | NA | NA | NA | NA | 2015-05-16
20H1T-W | 007-15 | A.M.V S.A ASOCIACION MARIN VALENCIA S.A | FAB | 1950315 | 20 | SCC | 480 | 208/120 | EL WATTIO - IP20 | NA | 17 | 2015-04-24 | 2015-04-24 | NA | NA | NA | NA | NA | NA | NA | NA | NA | NA | 2015-05-16
30H1T-W | 007-15 | A.M.V S.A ASOCIACION MARIN VALENCIA S.A | FAB | 1960315 | 30 | SCC | 480 | 208/120 | EL WATTIO - IP20 | NA | 17 | 2015-04-24 | 2015-04-24 | NA | NA | NA | NA | NA | NA | NA | NA | NA | NA | 2015-05-16
30H1T-W | 007-15 | A.M.V S.A ASOCIACION MARIN VALENCIA S.A | FAB | 1970315 | 30 | SCC | 480 | 208/120 | EL WATTIO - IP20 | NA | 17 | 2015-04-24 | 2015-04-24 | NA | NA | NA | NA | NA | NA | NA | NA | NA | NA | 2015-05-16
30H1T-W | 007-15 | A.M.V S.A ASOCIACION MARIN VALENCIA S.A | FAB | 1980315 | 30 | SCC | 480 | 208/120 | EL WATTIO - IP20 | NA | 17 | 2015-04-24 | 2015-04-24 | NA | NA | NA | NA | NA | NA | NA | NA | NA | NA | 2015-05-16
30H1T-W | 007-15 | A.M.V S.A ASOCIACION MARIN VALENCIA S.A | FAB | 1990315 | 30 | SCC | 480 | 208/120 | EL WATTIO - IP20 | NA | 17 | 2015-04-24 | 2015-04-24 | NA | NA | NA | NA | NA | NA | NA | NA | NA | NA | 2015-05-27
30H1T-W | 007-15 | A.M.V S.A ASOCIACION MARIN VALENCIA S.A | FAB | 2000315 | 30 | SCC | 480 | 208/120 | EL WATTIO - IP20 | NA | 17 | 2015-04-24 | 2015-04-24 | NA | NA | NA | NA | NA | NA | NA | NA | NA | NA | 2015-05-28
30H1T-W | 007-15 | A.M.V S.A ASOCIACION MARIN VALENCIA S.A | FAB | 2010315 | 30 | SCC | 480 | 208/120 | EL WATTIO - IP20 | NA | 17 | 2015-04-24 | 2015-04-24 | NA | NA | NA | NA | NA | NA | NA | NA | NA | NA | 2015-05-28
30H1T-W | 007-15 | A.M.V S.A ASOCIACION MARIN VALENCIA S.A | FAB | 2020315 | 30 | SCC | 480 | 208/120 | EL WATTIO - IP20 | NA | 17 | 2015-04-24 | 2015-04-24 | NA | NA | NA | NA | NA | NA | NA | NA | NA | NA | 2015-05-28
30H1T-W | 007-15 | A.M.V S.A ASOCIACION MARIN VALENCIA S.A | FAB | 2030315 | 30 | SCC | 480 | 208/120 | EL WATTIO - IP20 | NA | 17 | 2015-04-24 | 2015-04-24 | NA | NA | NA | NA | NA | NA | NA | NA | NA | NA | 2015-05-28
30H1T-W | 007-15 | A.M.V S.A ASOCIACION MARIN VALENCIA S.A | FAB | 2040315 | 30 | SCC | 480 | 208/120 | EL WATTIO - IP20 | NA | 17 | 2015-04-24 | 2015-04-24 | NA | NA | NA | NA | NA | NA | NA | NA | NA | NA | 2015-05-28
30H1T-W | 007-15 | A.M.V S.A ASOCIACION MARIN VALENCIA S.A | FAB | 2050315 | 30 | SCC | 480 | 208/120 | EL WATTIO - IP20 | NA | 17 | 2015-04-24 | 2015-04-24 | NA | NA | NA | NA | NA | NA | NA | NA | NA | NA | 2015-05-29
30H1T-W | 007-15 | A.M.V S.A ASOCIACION MARIN VALENCIA S.A | FAB | 2060315 | 30 | SCC | 480 | 208/120 | EL WATTIO - IP20 | NA | 17 | 2015-04-24 | 2015-04-24 | NA | NA | NA | NA | NA | NA | NA | NA | NA | NA | 2015-05-29
45H1T-W | 007-15 | A.M.V S.A ASOCIACION MARIN VALENCIA S.A | FAB | 2070315 | 45 | SCC | 480 | 208/120 | EL WATTIO - IP20 | NA | 17 | 2015-04-24 | 2015-04-24 | NA | NA | NA | NA | NA | NA | NA | NA | NA | NA | 2015-05-04
45H1T-W | 007-15 | A.M.V S.A ASOCIACION MARIN VALENCIA S.A | FAB | 2080315 | 45 | SCC | 480 | 208/120 | EL WATTIO - IP20 | NA | 17 | 2015-04-24 | 2015-04-24 | NA | NA | NA | NA | NA | NA | NA | NA | NA | NA | 2015-05-04
45H1T-W | 007-15 | A.M.V S.A ASOCIACION MARIN VALENCIA S.A | FAB | 2090315 | 45 | SCC | 480 | 208/120 | EL WATTIO - IP20 | NA | 17 | 2015-04-24 | 2015-04-24 | NA | NA | NA | NA | NA | NA | NA | NA | NA | NA | 2015-05-05
45H1T-W | 007-15 | A.M.V S.A ASOCIACION MARIN VALENCIA S.A | FAB | 2100315 | 45 | SCC | 480 | 208/120 | EL WATTIO - IP20 | NA | 17 | 2015-04-24 | 2015-04-24 | NA | NA | NA | NA | NA | NA | NA | NA | NA | NA | 2015-05-05
45H1T-W | 007-15 | A.M.V S.A ASOCIACION MARIN VALENCIA S.A | FAB | 2110315 | 45 | SCC | 480 | 208/120 | EL WATTIO - IP20 | NA | 17 | 2015-04-24 | 2015-04-24 | NA | NA | NA | NA | NA | NA | NA | NA | NA | NA | 2015-05-07
45H1T-W | 007-15 | A.M.V S.A ASOCIACION MARIN VALENCIA S.A | FAB | 2120315 | 45 | SCC | 480 | 208/120 | EL WATTIO - IP20 | NA | 17 | 2015-04-24 | 2015-04-24 | NA | NA | NA | NA | NA | NA | NA | NA | NA | NA | 2015-05-07
45H1T-W | 007-15 | A.M.V S.A ASOCIACION MARIN VALENCIA S.A | FAB | 2130315 | 45 | SCC | 480 | 208/120 | EL WATTIO - IP20 | NA | 17 | 2015-04-24 | 2015-04-24 | NA | NA | NA | NA | NA | NA | NA | NA | NA | NA | 2015-05-12
45H1T-W | 007-15 | A.M.V S.A ASOCIACION MARIN VALENCIA S.A | FAB | 2140315 | 45 | SCC | 480 | 208/120 | EL WATTIO - IP20 | NA | 17 | 2015-04-24 | 2015-04-24 | NA | NA | NA | NA | NA | NA | NA | NA | NA | NA | 2015-05-13
80HT-AA-480-214-01 | 007-15 | A.M.V S.A ASOCIACION MARIN VALENCIA S.A | FAB | 2150315 | 80 | SCC | 480 | 208/120 | DEVANADOS EN AL/AL - IP20 - CPL NSO 1510315 | NA | 16 | 2015-04-15 | 2015-04-15 | 2015-03-11 | 2015-03-12 | OK | OK | E | OK | OK | OK | NA | NA | 2015-04-15
80HT-AA-480-214-01 | 007-15 | A.M.V S.A ASOCIACION MARIN VALENCIA S.A | FAB | 2160315 | 80 | SCC | 480 | 208/120 | DEVANADOS EN AL/AL - IP20 - CPL NSO 1520315 | NA | 16 | 2015-04-15 | 2015-04-15 | 2015-03-11 | 2015-03-12 | OK | OK | E | OK | OK | OK | NA | NA | 2015-04-15
150HT-AA-11400-214-01 | 163-15 | JOSE EDILBERTO VARGAS LEON | FAB | 2170315 | 150 | SCS | 11400 | 208/120 | DEVANADOS EN AL/AL | NA | 17 | 2015-04-25 | 2015-04-25 | 2015-04-06 | 2015-04-06 | OK | OK | A | 2015-04-27 | 2015-04-28 | OK | NA | NA | 2015-04-30
630AT-AA-34500-492-01 | 164-15 | VIALES Y ARIDOS DEL META S.A.S | FAB | 2180315 | 630 | CNV | 34500 | 480/277 | DEVANADOS EN AL/AL | NA | 20 | 2015-05-15 | 2015-05-15 | 2015-04-07 | 2015-04-08 | 2015-04-30 | OK | E | 2015-04-30 | 2015-04-30 | OK | 2015-05-04 | 2015-05-04 | 2015-05-21
300HT-AA-13200-226-01 | 170-15 | INGENIEROS ELECTRICISTAS DEL VALLE SAS | FAB | 2190315 | 300 | SCS | 13200 | 220/127 | DEVANADOS EN AL/AL | NA | 16 | 2015-04-19 | 2015-04-19 | 2015-04-07 | 2015-04-08 | 2015-04-15 | OK | A | OK | 2015-04-15 | OK | NA | NA | 2015-04-16
400AT-AA-11400-214-03 | 160-15 | LEGRAND COLOMBIA S.A | FAB | 2200415 | 400 | CNV | 11400 | 208/120 | DEVANADOS EN AL/AL | NA | 18 | 2015-04-30 | 2015-04-30 | 2015-04-06 | 2015-04-07 | OK | OK | E | 2015-04-15 | 2015-04-16 | OK | 2015-04-17 | 2015-04-17 | 2015-04-20
45HT-AA-440-214-01 | 174-15 | REDES Y PROYECTOS DE ENERGIA S.A. | FAB | 2210415 | 45 | SCC | 440 | 208/120 | DEVANADOS EN AL/AL - IP20 - CONEXIÓN Yy0 | NA | 19 | 2015-05-09 | 2015-05-09 | 2015-04-14 | 2015-04-14 | OK | OK | E | OK | OK | OK | NA | NA | 2015-05-12
5HT-CC-208-452-01 | 175-15 | REDES Y PROYECTOS DE ENERGIA S.A. | FAB | 2220415 | 5 | SCC | 480 | 208/120 | DEVANADOS EN AL/AL - IP20 | NA | 18 | 2015-04-27 | 2015-04-27 | 2015-04-10 | 2015-04-13 | OK | OK | A | 2015-04-28 | 2015-04-29 | OK | NA | NA | 2015-05-09
10HT-CC-208-452-01 | 175-15 | REDES Y PROYECTOS DE ENERGIA S.A. | FAB | 2230415 | 10 | SCC | 480 | 208/120 | DEVANADOS EN AL/AL - IP20 | NA | 18 | 2015-04-27 | 2015-04-27 | 2015-04-10 | 2015-04-10 | OK | OK | A | 2015-04-24 | 2015-04-28 | OK | NA | NA | 2015-05-09
300HT-AA-13200-214-01 | 165-15 | ELECTRICIDAD GERYALPE S.A.S | FAB | 2240415 | 300 | SCS | 13200 | 208/120 | DEVANADOS EN AL/AL | NA | 19 | 2015-05-06 | 2015-05-06 | 2015-04-08 | 2015-04-08 | OK | OK | A | 2015-04-29 | 2015-04-30 | OK | NA | NA | 2015-05-04
300AT-AA-11400-226-01 | 171-15 | AROCA PASCUAS RAFAEL | FAB | 2250415 | 300 | RDC | 11400 | 220/127 | DEVANADOS EN AL/AL | DPS, FEED THRUE Y ELSP | 20 | 2015-05-12 | 2015-05-12 | 2015-04-09 | 2015-04-11 | 2015-05-01 | OK | E | 2015-05-04 | 2015-05-04 | OK | 2015-05-06 | 2015-05-06 | 2015-05-07
112.5AT-AA-13200-492-01 | 182-15 | CARVAJAL NIÑO ALVARO ( AC DISTRIBUCIONES ELECTRICAS) | FAB | 2260415 | 112.5 | RDC | 13200 | 480/277 | DEVANADOS EN AL/AL | NA | 19 | 2015-05-09 | 2015-05-09 | 2015-04-14 | 2015-04-15 | 2015-04-24 | OK | E | OK | 2015-04-24 | OK | 2015-04-28 | 2015-04-28 | 2015-05-05
ES200A-1D200A-02 | 184-15 | METAL ELECTRICOS MALAVER GARZON Y CIA LTDA | FAB | 2270415 | 3 VIAS | CJM | 200/200 | 200 | NA | NA | 18 | 2015-04-29 | 2015-04-29 | 2015-04-14 | 2015-04-14 | NA | NA | NA | NA | NA | NA | 2015-04-23 | 2015-04-23 | 2015-04-27
400HT-AA-13200-452-01 | 181-15 | SERVICIOS INTEGRALES ENERGETICOS S.A.S SEINER S.A.S | FAB | 2280415 | 400 | SCS | 13200 | 440/254 | DEVANADOS EN AL/AL | NA | 20 | 2015-05-15 | 2015-05-15 | 2015-04-14 | 2015-04-15 | 2015-05-08 | OK | A | 2015-05-05 | 2015-05-11 | OK | NA | NA | 2015-05-12
150A5T-480-1100-4200-K2-01 | 156-15 | GE OIL & GAS | REP | 2280513 | 150 | SUT | 480 | 1100/4200 | FACTOR K 2 | TERMOMETRO DE ACEITE SIN CONTACTOS Y NIVEL MAGNETICO SIN CONTACTOS | 19 | 2015-05-08 | 2015-05-08 | 2015-04-27 | NA | 2015-05-01 | OK | E | 2015-05-04 | 2015-05-05 | OK | 2015-05-06 | 2015-05-06 | 2015-05-11
150HT-AA-11400-214-01 | 187-15 | JIMENEZ COMPAÑÍA ELECTRICA / JICEL | FAB | 2290415 | 150 | SCS | 11400 | 208/120 | DEVANADOS EN AL/AL | NA | 20 | 2015-05-13 | 2015-05-13 | 2015-04-14 | 2015-04-14 | OK | OK | A | 2015-05-04 | 2015-05-06 | OK | NA | NA | 2015-05-08
112.5FT-CC-13200-214-01 | 185-15 | FACELCO | FAB | 2300415 | 112.5 | CRT | 13200 | 208/120 | SOLO FABRICAR NUCLEO Y CULATAS - Cu/Cu | DPS Y MONITOR DE TEMPERATURA | 19 | 2016-05-13 | 2016-05-13 | OK | OK | OK | OK | A | 2016-05-04 | 2016-05-06 | OK | NA | NA | 2016-05-10
150FT-CC-13200-214-01 | 185-15 | FACELCO | FAB | 2310415 | 150 | CRT | 13200 | 208/120 | SOLO FABRICAR NUCLEO Y CULATAS - Cu/Cu | DPS Y MONITOR DE TEMPERATURA | 19 | 2016-05-13 | 2016-05-13 | OK | OK | OK | OK | A | 2016-05-03 | 2016-05-04 | OK | NA | NA | 2016-05-05
225FT-CC-13200-214-01 | 185-15 | FACELCO | FAB | 2320415 | 225 | CRT | 13200 | 208/120 | SOLO FABRICAR NUCLEO Y CULATAS - Cu/Cu | DPS Y MONITOR DE TEMPERATURA | 19 | 2016-05-10 | 2016-05-10 | OK | OK | OK | OK | A | 2016-05-06 | 2016-05-10 | OK | NA | NA | 2016-05-12 | 2016-10-19
225FT-CC-13200-452-01 | 185-15 | FACELCO | FAB | 2330415 | 225 | CRT | 13200 | 440/254 | SOLO FABRICAR NUCLEO Y CULATAS - Cu/Cu | DPS Y MONITOR DE TEMPERATURA | 17 | 2016-04-29 | 2016-04-29 | OK | OK | OK | OK | A | 2016-04-22 | 2016-04-25 | OK | NA | NA | 2016-05-02 | 2016-05-04
225FT-CC-13200-452-01 | 185-15 | FACELCO | FAB | 2340515 | 225 | CRT | 13200 | 440/254 | SOLO FABRICAR NUCLEO Y CULATAS - Cu/Cu | DPS Y MONITOR DE TEMPERATURA | 17 | 2016-04-29 | 2016-04-29 | OK | OK | OK | OK | A | 2016-04-22 | 2016-04-26 | OK | NA | NA | 2016-05-02 | 2016-05-04
300FT-CC-13200-214-01 | 185-15 | FACELCO | FAB | 2350415 | 300 | CRT | 13200 | 208/120 | SOLO FABRICAR NUCLEO Y CULATAS - Cu/Cu | DPS Y MONITOR DE TEMPERATURA | 16 | 2016-04-22 | 2016-04-22 | OK | OK | OK | OK | A | 2016-04-15 | OK | OK | NA | NA | 2016-04-20 | 2016-05-04
300FT-CC-13200-452-01 | 185-15 | FACELCO | FAB | 2360415 | 300 | CRT | 13200 | 440/254 | SOLO FABRICAR NUCLEO Y CULATAS - Cu/Cu | DPS Y MONITOR DE TEMPERATURA | 18 | 2016-05-06 | 2016-05-06 | OK | OK | OK | OK | A | 2016-05-05 | 2016-05-06 | OK | NA | NA | 2016-05-12
300FT-CC-34500-214-01 | 185-15 | FACELCO | FAB | 2370415 | 300 | CRT | 34500 | 208/120 | SOLO FABRICAR NUCLEO Y CULATAS - Cu/Cu | DPS Y MONITOR DE TEMPERATURA | 21 | 2016-05-25 | 2016-05-25 | OK | OK | OK | OK | A | 2016-05-20 | 2016-05-24 | OK | NA | NA | 2016-05-31
400FT-CC-13200-452-01 | 185-15 | FACELCO | FAB | 2380415 | 400 | CRT | 13200 | 440/254 | SOLO FABRICAR NUCLEO Y CULATAS - Cu/Cu | DPS Y MONITOR DE TEMPERATURA | 16 | 2016-04-22 | 2016-04-22 | OK | OK | OK | OK | A | 2016-04-15 | OK | OK | NA | NA | 2016-04-25 | 2016-05-04
500FT-CC-13200-214-01 | 185-15 | FACELCO | FAB | 2390415 | 500 | CRT | 13200 | 208/120 | SOLO FABRICAR NUCLEO Y CULATAS - Cu/Cu | DPS Y MONITOR DE TEMPERATURA | 20 | 2016-05-18 | 2016-05-18 | OK | OK | OK | OK | A | 2016-05-19 | 2016-05-20 | OK | NA | NA | 2016-05-23
150FT-CC-13200-214-01 | 185-15 | FACELCO | FAB | 2400415 | 150 | CRT | 13200 | 208/120 | SOLO FABRICAR NUCLEO Y CULATAS - Cu/Cu | DPS Y MONITOR DE TEMPERATURA | 20 | 2016-05-18 | 2016-05-18 | OK | OK | OK | OK | A | 2016-05-20 | 2016-05-23 | OK | NA | NA | 2016-05-25
150FT-CC-13200-214-01 | 185-15 | FACELCO | FAB | 2410415 | 150 | CRT | 13200 | 208/120 | SOLO FABRICAR NUCLEO Y CULATAS - Cu/Cu | DPS Y MONITOR DE TEMPERATURA | 21 | 2016-05-25 | 2016-05-25 | OK | OK | OK | OK | A | 2016-05-23 | 2016-05-31 | OK | NA | NA | 2016-06-02
225FT-CC-13200-214-01 | 185-15 | FACELCO | FAB | 2420415 | 225 | CRT | 13200 | 208/120 | SOLO FABRICAR NUCLEO Y CULATAS - Cu/Cu | DPS Y MONITOR DE TEMPERATURA | 23 | 2016-06-08 | 2016-06-08 | OK | OK | OK | OK | A | 2016-06-01 | 2016-06-02 | OK | NA | NA | 2016-06-08
150FT-CC-13200-214-01 | 185-15 | FACELCO | FAB | 2430415 | 150 | CRT | 13200 | 208/120 | SOLO FABRICAR NUCLEO Y CULATAS - Cu/Cu | DPS Y MONITOR DE TEMPERATURA | 22 | 2016-06-01 | 2016-06-01 | OK | OK | OK | OK | A | 2016-05-25 | 2016-06-01 | OK | NA | NA | 2016-06-03 | 2016-10-19
150FT-CC-13200-214-01 | 185-15 | FACELCO | FAB | 2440415 | 150 | CRT | 13200 | 208/120 | SOLO FABRICAR NUCLEO Y CULATAS - Cu/Cu | DPS Y MONITOR DE TEMPERATURA | 24 | 2016-06-15 | 2016-06-15 | OK | OK | OK | OK | A | 2016-05-26 | 2016-06-01 | OK | NA | NA | 2016-06-02
400HT-AA-11400-214-01 | 189-15 | INDUSTRIAS ELECRO-MECANICA INELMEC SAS | FAB | 2450415 | 400 | SCS | 11400 | 208/120 | DEVANADOS EN AL/AL | NA | 20 | 2015-05-14 | 2015-05-14 | 2015-04-15 | 2015-04-15 | 2015-05-07 | OK | A | 2015-05-06 | 2015-05-07 | OK | NA | NA | 2015-05-08
112.5HT-AA-11400-392-01 | 190-15 | MULTI IMPRESOS S.A.S | FAB | 2460415 | 112.5 | SCS | 11400 | 380/219 | DEVANADOS EN AL/AL | NA | 19 | 2015-05-04 | 2015-05-04 | 2015-04-16 | 2015-04-16 | OK | OK | A | 2015-04-27 | 2015-04-29 | OK | NA | NA | 2015-05-04
200HT-AA-208-492-01 | 183-15 | MARTIN GARCIA INGENIERIA S.A.S | FAB | 2470415 | 200 | SCC | 208 | 480/277 | DEVANADOS EN AL/AL - IP20 | NA | 19 | 2015-05-04 | 2015-05-04 | 2015-04-17 | 2015-04-20 | 2015-04-30 | OK | E | OK | OK | OK | NA | NA | 2015-05-06
300HT-AA-11400-226-01 | 191-15 | ONYX SOLAR COLOMBIA S.A.S | FAB | 2480415 | 300 | SCC | 11400 | 220/127 | DEVANADOS EN AL/AL - IP20 | NA | 19 | 2015-05-07 | 2015-05-07 | 2015-04-16 | 2015-04-16 | OK | OK | A | 2015-04-29 | 2015-05-04 | OK | NA | NA | 2015-05-05
225HT-AA-440-214-02 | 192-15 | REDES Y PROYECTOS DE ENERGIA S.A. | FAB | 2490415 | 225 | SCS | 440 | 208/120 | DEVANADOS EN AL/AL | NA | 32 | 2015-08-03 | 2015-08-06 | 2015-07-13 | 2015-07-14 | 2015-07-25 | OK | E | 2015-07-27 | 2015-07-27 | OK | NA | NA | 2015-07-31
300HT-AA-440-214-02 | 192-15 | REDES Y PROYECTOS DE ENERGIA S.A. | FAB | 2500415 | 300 | SCS | 440 | 208/120 | DEVANADOS EN AL/AL | NA | 32 | 2015-08-03 | 2015-08-06 | 2015-07-10 | 2015-07-10 | 2015-07-21 | OK | E | 2015-07-23 | 2015-07-29 | OK | NA | NA | 2015-07-31
300HT-AA-440-214-02 | 192-15 | REDES Y PROYECTOS DE ENERGIA S.A. | FAB | 2510415 | 300 | SCS | 440 | 208/120 | DEVANADOS EN AL/AL | NA | 32 | 2015-08-03 | 2015-08-06 | 2015-07-10 | 2015-07-10 | 2015-07-28 | OK | E | 2015-07-31 | 2015-08-03 | OK | NA | NA | 2015-08-04
400HT-AA-440-214-02 | 192-15 | REDES Y PROYECTOS DE ENERGIA S.A. | FAB | 2520415 | 400 | SCS | 440 | 208/120 | DEVANADOS EN AL/AL | NA | 32 | 2015-08-03 | 2015-08-06 | 2015-07-13 | 2015-07-14 | 2015-07-28 | OK | E | 2015-07-29 | 2015-07-30 | OK | NA | NA | 2015-08-01
400HT-AA-440-214-02 | 192-15 | REDES Y PROYECTOS DE ENERGIA S.A. | FAB | 2530415 | 400 | SCS | 440 | 208/120 | DEVANADOS EN AL/AL | NA | 32 | 2015-08-03 | 2015-08-06 | 2015-07-13 | 2015-07-14 | 2015-08-01 | OK | E | 2015-08-03 | 2015-08-04 | OK | NA | NA | 2015-08-05
500HT-AA-11400-226-01 | 186-15 | JY INVESTMENT S.A.S | FAB | 2540415 | 500 | SCC | 11400 | 220/127 | DEVANADOS EN AL/AL - IP20 | DPS | 20 | 2015-05-15 | 2015-05-15 | 2015-04-17 | 2015-04-17 | OK | OK | A | 2015-05-07 | 2015-05-13 | OK | NA | NA | 2015-05-14
400HT-AA-13200-226-01 | 193-15 | FELIX TORRES Y CIA LTDA | FAB | 2550415 | 400 | SCC | 13200 | 220/127 | DEVANADOS EN AL/AL - IP20 | NA | 20 | 2015-05-15 | 2015-05-15 | 2015-04-17 | 2015-04-17 | OK | OK | A | 2015-05-11 | 2015-05-13 | OK | NA | NA | 2015-05-15
75HT-AA-11400-214-01 | 179-15 | PROYECTAMOS Y EDIFICAMOS S.A.S | FAB | 2560415 | 75 | SCS | 11400 | 208/120 | DEVANADOS EN AL/AL | NA | 20 | 2015-05-15 | 2015-05-15 | 2015-04-17 | 2015-04-17 | OK | OK | A | 2015-05-08 | 2015-05-12 | OK | NA | NA | 2015-05-13
300AT-AA-34500-214-01 | 194-15 | EMPRESA DE ENERGIA DEL PACIFICO S.A E.S.P (EPSA) | FAB | 2570415 | 300 | RDC | 34500 | 208/120 | DEVANADOS EN AL/AL | NA | 48 | 2015-11-28 | 2015-11-28 | 2015-11-04 | 2015-04-28 | 2015-11-17 | OK | E | OK | OK | OK | 2015-11-26 | 2015-11-26 | 2015-11-27
300AT-AA-34500-452-01 | 194-15 | EMPRESA DE ENERGIA DEL PACIFICO S.A E.S.P (EPSA) | FAB | 2570415 | 300 | RDC | 34500 | 440/254 | [7 empty] | OK |  | E
112.5AT-AA-13800-214-01 | 172-15 | CONSTRUCCIONES ELECTRICAS ESCAMILLA S.A.S | FAB | 2580415 | 112.5 | RDC | 13800 | 208/120 | DEVANADOS EN AL/AL | NA | 20 | 2015-05-16 | 2015-05-16 | 2015-04-20 | 2015-04-22 | OK | OK | E | 2015-05-05 | 2015-05-07 | OK | 2015-05-08 | 2015-05-08 | 2015-05-12
75HT-CC-480-492-01 | 195-15 | SIEMENS S.A | FAB | 2590415 | 75 | SCC | 480 | 480/277 | DEVANADOS EN Cu/Cu - IP20 | NA | 22 | 2015-05-26 | 2015-05-26 | 2015-04-21 | 2015-04-22 | OK | OK | E | OK | OK | OK | NA | NA | 2015-05-19
75HT-CC-480-492-01 | 195-15 | SIEMENS S.A | FAB | 2600415 | 75 | SCC | 480 | 480/277 | DEVANADOS EN Cu/Cu - IP20 | NA | 22 | 2015-05-26 | 2015-05-26 | 2015-04-21 | 2015-04-22 | OK | OK | E | OK | OK | OK | NA | NA | 2015-05-11
75HT-CC-480-492-01 | 195-15 | SIEMENS S.A | FAB | 2610415 | 75 | SCC | 480 | 480/277 | DEVANADOS EN Cu/Cu - IP20 | NA | 22 | 2015-05-26 | 2015-05-26 | 2015-04-21 | 2015-04-22 | OK | OK | E | OK | OK | OK | NA | NA | 2015-05-19
75HT-CC-480-214-05 | 195-15 | SIEMENS S.A | FAB | 2620415 | 75 | SCC | 480 | 208/120 | DEVANADOS EN Cu/Cu - IP20 | NA | 22 | 2015-05-26 | 2015-05-26 | 2015-04-20 | 2015-04-21 | OK | OK | E | OK | OK | OK | NA | NA | 2015-05-20
75HT-CC-480-214-05 | 195-15 | SIEMENS S.A | FAB | 2630415 | 75 | SCC | 480 | 208/120 | DEVANADOS EN Cu/Cu - IP20 | NA | 22 | 2015-05-26 | 2015-05-26 | 2015-04-20 | 2015-04-21 | OK | OK | E | OK | OK | OK | NA | NA | 2015-05-21
75HT-CC-480-214-05 | 195-15 | SIEMENS S.A | FAB | 2640415 | 75 | SCC | 480 | 208/120 | DEVANADOS EN Cu/Cu - IP20 | NA | 22 | 2015-05-26 | 2015-05-26 | 2015-04-20 | 2015-04-21 | OK | OK | E | OK | OK | OK | NA | NA | 2015-05-20
75HT-CC-480-214-05 | 195-15 | SIEMENS S.A | FAB | 2650415 | 75 | SCC | 480 | 208/120 | DEVANADOS EN Cu/Cu - IP20 | NA | 22 | 2015-05-26 | 2015-05-26 | 2015-04-20 | 2015-04-21 | OK | OK | E | OK | OK | OK | NA | NA | 2015-05-20
75HT-CC-480-214-05 | 195-15 | SIEMENS S.A | FAB | 2660415 | 75 | SCC | 480 | 208/120 | DEVANADOS EN Cu/Cu - IP20 | NA | 22 | 2015-05-26 | 2015-05-26 | 2015-04-20 | 2015-04-21 | OK | OK | E | OK | OK | OK | NA | NA | 2015-05-20
112.5HT-CC-480-492-01 | 195-15 | SIEMENS S.A | FAB | 2670415 | 112.5 | SCC | 480 | 480/277 | DEVANADOS EN Cu/Cu - IP20 | NA | 22 | 2015-05-26 | 2015-05-26 | 2015-04-21 | 2015-04-22 | OK | OK | E | OK | OK | OK | NA | NA | 2015-05-22
15HT-CC-480-492-01 | 195-15 | SIEMENS S.A | FAB | 2680415 | 15 | SCC | 480 | 480/277 | DEVANADOS EN Cu/Cu - IP20 | NA | 22 | 2015-05-26 | 2015-05-26 | 2015-04-23 | 2015-04-24 | OK | OK | E | OK | OK | OK | NA | NA | 2015-05-14
20HT-CC-480-214-01 | 195-15 | SIEMENS S.A | FAB | 2690415 | 20 | SCC | 480 | 208/120 | DEVANADOS EN Cu/Cu - IP20 | NA | 22 | 2015-05-26 | 2015-05-26 | 2015-04-23 | 2015-04-23 | OK | OK | E | OK | 2015-05-15 | OK | NA | NA | 2015-05-22
45HT-CC-480-492-01 | 195-15 | SIEMENS S.A | FAB | 2700415 | 45 | SCC | 480 | 480/277 | DEVANADOS EN Cu/Cu - IP20 | NA | 22 | 2015-05-26 | 2015-05-26 | 2015-04-22 | 2015-04-23 | OK | OK | E | OK | OK | OK | NA | NA | 2015-05-22
15AT-CA-13200-214-01 | 168-15 | OBRAS Y DISEÑOS S.A | FAB | 2710415 | 15 | CNV | 13200 | 208/120 | DEVANADOS EN AL/AL | NA | 20 | 2015-05-17 | 2015-05-17 | 2015-04-22 | 2015-04-23 | 2015-05-08 | OK | E | OK | 2015-05-09 | OK | 2015-05-12 | 2015-05-12 | 2015-05-15
15AT-CA-13200-214-01 | 168-15 | OBRAS Y DISEÑOS S.A | FAB | 2720415 | 15 | CNV | 13200 | 208/120 | DEVANADOS EN AL/AL | NA | 20 | 2015-05-17 | 2015-05-17 | 2015-04-22 | 2015-04-23 | OK | OK | E | OK | 2015-05-12 | OK | 2015-05-12 | 2015-05-12 | 2015-05-19
225AT-AA-11400-214-02 | 169-15 | OBRAS Y DISEÑOS S.A | FAB | 2730415 | 225 | CNV | 11400 | 208/120 | DEVANADOS EN AL/AL | NA | 21 | 2015-05-22 | 2015-05-22 | 2015-04-21 | 2015-04-21 | OK | OK | E | OK | OK | OK | 2015-05-08 | 2015-05-08 | 2015-05-13
1250AT-AA-11400-472-01 | 169-15 | OBRAS Y DISEÑOS S.A | FAB | 2740415 | 1250 | CNV | 11400 | 460/266 | DEVANADOS EN AL/AL - BOBINAS 4970914 | NA | 21 | 2015-05-22 | 2015-05-22 | 2015-04-22 | 2015-04-22 | OK | OK | E | OK | 2015-05-06 | OK | 2015-05-11 | 2015-05-11 | 2015-05-21
300AT-AA-11400-214-02 | 169-15 | OBRAS Y DISEÑOS S.A | FAB | 2750415 | 300 | CNV | 11400 | 208/120 | DEVANADOS EN AL/AL | NA | 21 | 2015-05-22 | 2015-05-22 | 2015-04-24 | 2015-04-24 | OK | OK | E | OK | 2015-05-11 | OK | 2015-05-12 | 2015-05-12 | 2015-05-14
300HT-AA-13200-226-01 | 196-15 | EDWIN ALBERTO PERPIÑAN ORTEGA | FAB | 2760415 | 300 | SCC | 13200 | 220/127 | DEVANADOS EN AL/AL - IP20 | NA | 22 | 2015-05-25 | 2015-05-25 | 2015-04-24 | 2015-04-24 | 2015-05-14 | OK | A | 2015-05-12 | 2015-05-14 | OK | NA | NA | 2015-05-15
ES200A-1D200A-02 | 197-15 | METAL ELECTRICOS MALAVER GARZON Y CIA LTDA | FAB | 2770415 | 3 VIAS | CJM | 200/200 | 200 | NA | NA | 21 | 2015-05-20 | 2015-05-20 | 2015-04-24 | 2015-04-24 | NA | NA | NA | NA | NA | NA | 2015-05-04 | 2015-05-04 | 2015-05-11
112.5HT-AA-11400-214-01 | 198-15 | ELECTRICAS LAC LTDA | FAB | 2780415 | 112.5 | SCC | 11400 | 208/120 | DEVANADOS EN AL/AL - IP20 | NA | 20 | 2015-05-11 | 2015-05-11 | 2015-04-22 | 2015-04-22 | 2015-05-01 | OK | A | OK | OK | OK | NA | NA | 2015-05-08
75A13.2TAL214-04 | 203-15 | UNION TEMPORAL TORRES DE SALERNO | FAB | 2790415 | 75 | MLL | 13200 | 208/120 | DEVANADOS EN AL/AL | NA | 22 | 2015-05-28 | 2015-05-28 | 2015-04-27 | NA | 2015-05-13 | OK | E | 2015-05-13 | 2015-05-14 | OK | 2015-05-15 | 2015-05-15 | 2015-05-22
112.5AT-AA-13200-220-01 | 202-15 | SIERRA MARTINEZ GUSTAVO ENRIQUE (TECNIELECTRICOS) | FAB | 2800415 | 112.5 | RDC | 13200 | 208/120 | DEVANADOS EN AL/AL | NA | 21 | 2015-05-19 | 2015-05-19 | 2015-04-28 | 2015-04-29 | OK | OK | E | OK | 2015-05-13 | OK | 2015-05-14 | 2015-05-14 | 2015-05-19
150HT-AA-13200-214-01 | 204-15 | M S A MEDIOS Y SOLUCIONES ADMINISTRATIVAS LTDA | FAB | 2810415 | 150 | SCC | 13200 | 208/120 | DEVANADOS EN AL/AL - IP20 | NA | 22 | 2015-05-29 | 2015-05-29 | 2015-04-27 | 2015-04-29 | OK | OK | A | 2015-05-13 | 2015-05-15 | OK | NA | NA | 2015-05-21
75AT-AA-13200-226-01 | 188-15 | S&T INGENIERIA Y CONSULTORIA S.A.S | FAB | 2820415 | 75 | RDC | 13200 | 220/127 | DEVANADOS EN AL/AL | NA | 23 | 2015-06-01 | 2015-06-01 | 2015-04-28 | 2015-04-29 | 2015-05-14 | OK | E | OK | 2015-05-15 | OK | 2015-05-20 | 2015-05-20 | 2015-05-25
75HT-AA-480-214-02 | 208-15 | J.A.C INGEINERIA S.A.S | FAB | 2830415 | 75 | SCC | 480 | 208/120 | DEVANADOS EN AL/AL - IP20 | NA | 21 | 2015-05-23 | 2015-05-23 | 2015-05-04 | 2015-05-04 | 2015-05-14 | OK | E | OK | 2015-05-15 | OK | NA | NA | 2015-05-21
500AT-AA-13200-226-02 | 211-15 | COMERCIALIZADORA INTERNACIONAL C I OILTECH COLOMBIA S.A | FAB | 2840415 | 500 | RDC | 13200 | 220/127 | DEVANADOS EN AL/AL | DPS, FEED THRUE Y ELSP | 22 | 2015-05-28 | 2015-05-28 | 2015-05-04 | 2015-05-05 | 2015-05-14 | OK | E | 2015-05-14 | 2015-05-15 | OK | 2015-05-20 | 2015-05-20 | 2015-05-25
630FT-AA-13800-452-01 | 213-15 | REDES Y PROYECTOS DE ENERGIA S.A. | FAB | 2850415 | 630 | CRT | 13800 | 440/254 | SOLO FABRICAR NUCLEO Y CULATAS | TERMOMETRO | 28 | 2015-07-12 | 2015-08-06 | 2015-07-01 | 2015-07-03 | 2015-07-29 | OK | A | 2015-07-27 | 2015-07-31 | OK | NA | NA | 2015-08-03
1000FT-AA-13800-452-01 | 213-15 | REDES Y PROYECTOS DE ENERGIA S.A. | FAB | 2860415 | 1000 | CRT | 13800 | 440/254 | SOLO FABRICAR NUCLEO Y CULATAS | TERMOMETRO | 28 | 2015-07-12 | 2015-08-06 | 2015-07-01 | 2015-07-03 | 2015-07-29 | OK | A | 2015-07-30 | 2015-08-01 | OK | NA | NA | 2015-08-03
1250FT-AA-13800-214-01 | 213-15 | REDES Y PROYECTOS DE ENERGIA S.A. | FAB | 2870415 | 1250 | CRT | 13800 | 208/120 | SOLO FABRICAR NUCLEO Y CULATAS | TERMOMETRO | 28 | 2015-07-12 | 2015-08-06 | 2015-07-01 | 2015-07-03 | 2015-07-29 | OK | A | 2015-08-01 | 2015-08-03 | OK | NA | NA | 2015-08-03
630FT-AA-13800-214-01 | 213-15 | REDES Y PROYECTOS DE ENERGIA S.A. | FAB | 2880415 | 630 | CRT | 13800 | 208/120 | SOLO FABRICAR NUCLEO Y CULATAS | TERMOMETRO | 28 | 2015-07-12 | 2015-08-06 | 2015-07-01 | 2015-07-03 | 2015-07-29 | OK | A | 2015-07-29 | 2015-07-30 | OK | NA | NA | 2015-08-01
1600HT-AA-440-216-01 | 213-15 | REDES Y PROYECTOS DE ENERGIA S.A. | FAB | 2890415 | 1600 | SCS | 440 | 208/120 | DEVANADOS EN AL/AL | TERMOMETRO DIGITAL CON 2 CONTACTOS SONDAS PT100 Y CAJA DE CONEXIONES | 26 | 2015-06-28 | 2015-06-10 | 2015-05-06 | 2015-05-07 | 2015-06-04 | OK | A | 2015-06-03 | 2015-06-05 | OK | NA | NA | 2015-06-09
150HT-AA-13200-214-01 | 216-15 | VIVENCI LOMANTO S.A.S | FAB | 2900415 | 150 | SCS | 13200 | 208/120 | DEVANADOS EN AL/AL | NA | 22 | 2015-05-29 | 2015-05-29 | 2015-04-30 | 2015-04-30 | OK | OK | A | 2015-05-13 | 2015-05-20 | OK | NA | NA | 2015-05-22
300HT-AA-480-226-01 | 217-15 | CONSORCIO CARTAGENA 2013 | FAB | 2910415 | 300 | SCC | 480 | 220/127 | DEVANADOS EN AL/AL - IP20 | NA | 22 | 2015-05-29 | 2015-05-29 | 2015-05-06 | 2015-05-07 | 2015-05-19 | OK | E | 2015-05-19 | 2015-05-20 | OK | NA | NA | 2015-05-23
150HT-AA-220-472-01 | 215-15 | A&G INGENIERIA ELECTRICA S.A.S | FAB | 2920415 | 150 | SCC | 220 | 460/266 | DEVANADOS EN AL/AL - IP21 | NA | 21 | 2015-05-19 | 2015-05-19 | 2015-05-05 | 2015-05-06 | 2015-05-13 | OK | E | 2015-05-13 | 2015-05-14 | OK | NA | NA | 2015-05-15
75AT-AA-11400-214-01 | 201-15 | ALTACORTE S.A.S (ALVARO GOMEZ) | FAB | 2930415 | 75 | CNV | 11400 | 208/120 | DEVANADOS EN AL/AL | NA | 22 | 2015-05-29 | 2015-05-29 | 2015-05-07 | 2015-05-08 | 2015-05-20 | OK | E | OK | OK | OK | 2015-05-22 | 2015-05-22 | 2015-05-27
750AT-AA-11400-214-01 | 215-15 | A&G INGENIERIA ELECTRICA S.A.S | FAB | 2940415 | 750 | RDC | 11400 | 208/120 | DEVANADOS EN AL/AL | DPS, FEED THRUE Y ELSP | 22 | 2015-05-30 | 2015-05-30 | 2015-05-08 | 2015-05-11 | 2015-05-26 | OK | E | 2015-05-26 | 2015-05-27 | OK | 2015-05-29 | 2015-05-29 | 2015-06-02
225AT-AA-13200-214-01 | 215-15 | A&G INGENIERIA ELECTRICA S.A.S | FAB | 2950415 | 225 | RDC | 13200 | 208/120 | DEVANADOS EN AL/AL | DPS, FEED THRUE Y ELSP | 22 | 2015-05-30 | 2015-05-30 | 2015-05-08 | 2015-05-12 | 2015-05-22 | OK | E | 2015-05-22 | OK | OK | 2015-05-26 | 2015-05-26 | 2015-05-27
112.5AT-AA-11400-214-01 | 215-15 | A&G INGENIERIA ELECTRICA S.A.S | FAB | 2960415 | 112.5 | CNV | 11400 | 208/120 | DEVANADOS EN AL/AL - TIPO PISO | NA | 22 | 2015-05-30 | 2015-05-30 | 2015-05-06 | 2015-05-08 | OK | OK | E | 2015-05-19 | 2015-05-21 | OK | 2015-05-22 | 2015-05-22 | 2015-05-27
ES600A-4D600A-01 | 215-15 | A&G INGENIERIA ELECTRICA S.A.S | FAB | 2970415 | 6 VIAS | CJM | 600/600 | 4D-600 | NA | NA | 22 | 2015-05-30 | 2015-05-30 | 2015-05-05 | 2015-05-05 | NA | NA | NA | NA | NA | NA | 2015-05-15 | 2015-05-15 | 2015-05-26
150HT-AA-11400-214-01 | 222-15 | DISICO S.A. | FAB | 2980415 | 150 | SCS | 11400 | 208/120 | DEVANADOS EN AL/AL | NA | 23 | 2015-06-04 | 2015-06-04 | 2015-05-05 | 2015-05-05 | 2015-05-21 | OK | A | OK | 2015-05-20 | OK | NA | NA | 2015-05-25
225HT-AA-11400-214-01 | 205-15 | JECMO S.A.S | FAB | 2990515 | 225 | SCS | 11400 | 208/120 | DEVANADOS EN AL/AL | NA | 23 | 2015-06-03 | 2015-06-03 | 2015-05-05 | 2015-05-05 | 2015-05-22 | OK | A | OK | 2015-05-22 | OK | NA | NA | 2015-05-25
30HT-AA-480-226-02 | 227-15 | FELIX TORRES Y CIA LTDA | FAB | 3000515 | 30 | SCC | 480 | 220/127 | DEVANADOS EN AL/AL - IP20 | NA | 24 | 2015-06-08 | 2015-06-08 | 2015-05-11 | 2015-05-13 | 2015-05-29 | OK | E | 2015-05-29 | 2015-05-29 | OK | NA | NA | 2015-06-03
400AT-AA-34500-214-01 | 230-15 | SIEMENS S.A | FAB | 3010515 | 400 | CNV | 34500 | 208/120 | CAJAS PROTECTORAS EN PASATAPAS - AL/AL | NA | 24 | 2015-06-13 | 2015-06-18 | 2015-05-07 | 2015-05-09 | 2015-06-10 | OK | E | 2015-06-11 | 2015-06-12 | OK | 2015-06-16 | 2015-06-16 | 2015-06-18
500AT-AA-11400-492-211-01 | 230-15 | SIEMENS S.A | FAB | 3020515 | 500 | RDC | 11400 | 480-208 | TRIDEVANADO 100 KVA A 480/277 Y 400 KVA A 208/120 - AL/AL | INTERRUPTOR (1) 1600 Y (1) 630 AMP CON CONTACTOS DE DISPARO MARCA SCHEIDER , DPS Y FEETRHUE | 27 | 2015-07-03 | 2015-07-10 | 2015-06-01 | 2015-06-03 | 2015-06-24 | OK | E | 2015-06-24 | 2015-07-01 | OK | 2015-07-09 | 2015-07-09 | 2015-07-10
500AT-AA-13800-392-01 | 226-15 | SOPORTE TECNICO INTEGRAL LTDA (STI LTDA) | FAB | 3030515 | 500 | RDC | 13800 | 380/219 | DEVANADOS EN AL/AL | DPS, FEED THRUE Y ELSP | 22 | 2015-05-25 | 2015-05-25 | 2015-05-08 | 2015-05-09 | 2015-05-20 | OK | E | OK | 2015-05-21 | OK | 2015-05-22 | 2015-05-22 | 2015-05-25
45HT-AA-380-214-01 | 226-15 | SOPORTE TECNICO INTEGRAL LTDA (STI LTDA) | FAB | 3040515 | 45 | SCC | 380 | 208/120 | DEVANADOS EN AL/AL - IP20 | NA | 22 | 2015-05-25 | 2015-05-25 | 2015-05-11 | 2015-05-13 | 2015-05-19 | OK | E | OK | 2015-05-22 | OK | NA | NA | 2015-05-23
400HT-AA-13200-214-01 | 224-15 | INGELECSA S.A.S | FAB | 3050515 | 400 | SCC | 13200 | 208/120 | DEVANADOS EN AL/AL - IP20 - VS EN VACIO | DPS Y MONITOR DE TEMPERATURA | 22 | 2015-05-30 | 2015-05-30 | 2015-05-08 | 2015-05-08 | 2015-05-23 | OK | A | 2015-05-22 | 2015-05-25 | OK | NA | NA | 2015-05-29
75AT-AA-13200-490-01 | 206-15 | AGROPECUARIA MONTREAL S.A.S | FAB | 3060515 | 75 | CNV | 13200 | 477/275 | DEVANADOS EN AL/AL - TIPO POSTE - VS PLENA CARGA | NA | 23 | 2015-06-04 | 2015-06-04 | 2015-05-13 | 2015-05-15 | 2015-05-25 | OK | E | 2015-05-25 | 2015-05-25 | OK | 2015-05-28 | 2015-05-28 | 2015-06-02
300HT-AA-13200-214-01 | 167-15 | EBINGEL S.A.S | FAB | 3070515 | 300 | SCS | 13200 | 208/120 | DEVANADOS EN AL/AL | TERMOMETRO CON 4 CONTACTOS SONDAS PT100 Y CAJA DE CONEXIONES | 23 | 2015-06-04 | 2015-06-09 | 2015-05-06 | 2015-05-06 | 2015-05-28 | OK | A | 2015-05-27 | 2015-05-28 | OK | NA | NA | 2015-06-01
500HT-AA-13200-452-01 | 167-15 | EBINGEL S.A.S | FAB | 3080515 | 500 | SCS | 13200 | 440/254 | DEVANADOS EN AL/AL | TERMOMETRO CON 4 CONTACTOS SONDAS PT100 Y CAJA DE CONEXIONES | 23 | 2015-06-04 | 2015-06-09 | 2015-05-08 | 2015-05-08 | 2015-05-29 | OK | A | 2015-05-28 | 2015-06-01 | OK | NA | NA | 2015-06-02
700HT-AA-13200-214-01 | 167-15 | EBINGEL S.A.S | FAB | 3090515 | 700 | SCS | 13200 | 208/120 | DEVANADOS EN AL/AL | TERMOMETRO CON 4 CONTACTOS SONDAS PT100 Y CAJA DE CONEXIONES | 23 | 2015-06-04 | 2015-06-09 | 2015-05-11 | 2015-05-13 | 2015-05-03 | OK | A | 2015-06-01 | 2015-06-04 | OK | NA | NA | 2015-06-05
630HT-AA-13200-214-01 | 167-15 | EBINGEL S.A.S | FAB | 3100515 | 630 | SCS | 13200 | 208/120 | DEVANADOS EN AL/AL | TERMOMETRO CON 4 CONTACTOS SONDAS PT100 Y CAJA DE CONEXIONES | 23 | 2015-06-04 | 2015-06-09 | 2015-05-08 | 2015-05-08 | 2015-06-04 | OK | A | 2015-06-02 | 2015-06-05 | OK | NA | NA | 2015-06-09
75HT-CC-11400-214-01 | 223-15 | GARCIA SUAREZ LUIS ANTONIO | FAB | 3110515 | 75 | SCS | 11400 | 208/120 | DEVANADOS EN Cu/Cu | DPS | 24 | 2015-06-10 | 2015-06-10 | 2015-05-14 | 2015-05-19 | 2015-05-30 | OK | A | 2015-05-28 | 2015-06-02 | OK | NA | NA | 2015-06-03
60HT-AA-400-226-01 | 233-15 | LRS INGENIERIA LTDA | FAB | 3120515 | 60 | SCS | 400 | 220/127 | DEVANADOS EN AL/AL | NA | 22 | 2015-05-31 | 2015-05-31 | 2015-05-13 | 2015-05-13 | OK | OK | E | OK | 2015-05-22 | OK | NA | NA | 2015-05-23
800AT-AA-13200-214-01 | 142-15 | A.M.V S.A ASOCIACION MARIN VALENCIA S.A | FAB | 3130515 | 800 | MLL | 13200 | 208/120 | DEVANADOS EN AL/AL | NA | 24 | 2015-06-10 | 2015-06-10 | 2015-05-13 | 2015-05-19 | 2015-06-03 | OK | E | 2015-06-03 | 2015-06-03 | OK | 2015-06-09 | 2015-06-09 | 2015-06-11
400AT-AA-13200-214-01 | 142-15 | A.M.V S.A ASOCIACION MARIN VALENCIA S.A | FAB | 3140515 | 400 | RDC | 13200 | 208/120 | DEVANADOS EN AL/AL | NA | 24 | 2015-06-10 | 2015-06-10 | 2015-05-14 | 2015-05-19 | 2015-05-30 | OK | E | 2015-06-01 | 2015-06-01 | OK | 2015-06-04 | 2015-06-04 | 2015-06-09
150HT-AA-11400-214-01 | 235-15 | CONSTRUELECTRICOS JOSE H S.A.S | FAB | 3150515 | 150 | SCS | 11400 | 208/120 | DEVANADOS EN AL/AL | NA | 24 | 2015-06-10 | 2015-06-10 | 2015-05-08 | 2015-05-08 | 2015-06-03 | OK | A | OK | 2015-06-03 | OK | NA | NA | 2015-06-04 | 2016-02-19
45HT-AA-13200-226-01 | 228-15 | OROZCO CHICA MARIO ANDRES | FAB | 3160515 | 45 | SCC | 13200 | 220/127 | DEVANADOS EN AL/AL - IP20 | NA | 23 | 2015-06-01 | 2015-06-01 | 2015-05-11 | 2015-05-12 | 2015-05-25 | OK | A | 2015-05-25 | 2015-05-26 | OK | NA | NA | 2015-05-29
30AT-AA-13200-214-01 | 237-15 | CARVAJAL NIÑO ALVARO ( AC DISTRIBUCIONES ELECTRICAS) | FAB | 3170515 | 30 | RDC | 13200 | 208/120 | DEVANADOS EN AL/AL | NA | 23 | 2015-06-06 | 2015-06-06 | 2015-05-12 | 2015-05-14 | 2015-05-27 | OK | E | 2015-05-27 | 2015-05-27 | OK | 2015-05-30 | 2015-05-30 | 2015-06-01
500HT-AA-220-452-01 | 232-15 | SOLUCIONES EN INGENIERIA 1AI S.A.S | FAB | 3180515 | 500 | SCC | 220 | 440/254 | DEVANADOS EN AL/AL - IP20 | NA | 23 | 2015-06-06 | 2015-06-12 | 2015-05-14 | 2015-05-19 | 2015-06-09 | OK | E | 2015-06-09 | 2015-06-11 | OK | NA | NA | 2015-06-12
ES200A-1D200A-02 | 145-15 | INELCO | FAB | 3190515 | 3 VIAS | CJM | 200/200 | 200 | NA | NA | 23 | 2015-06-07 | 2015-06-07 | 2015-05-12 | 2015-05-12 | NA | NA | NA | NA | NA | NA | 2015-06-03 | 2015-06-03 | 2015-06-04
225HT-AA-208-452-02 | 145-15 | INELCO | FAB | 3200515 | 225 | SCS | 208 | 440/254 | DEVANADOS EN AL/AL | NA | 23 | 2015-06-07 | 2015-06-07 | 2015-05-19 | 2015-05-19 | 2015-05-28 | OK | E | 2015-05-28 | 2015-05-29 | OK | NA | NA | 2015-06-01
400AT-AA-11400-214-03 | 145-15 | INELCO | FAB | 3210515 | 400 | RDC | 11400 | 208/120 | DEVANADOS EN AL/AL | DPS, FEED THRUE Y ELSP | 23 | 2015-06-07 | 2015-06-07 | 2015-05-12 | 2015-05-12 | 2015-05-30 | OK | E | 2015-06-01 | 2015-06-01 | OK | 2015-06-04 | 2015-06-04 | 2015-06-05
150HT-AA-11400-214-01 | 242-15 | GRUPO INCONELECTRIC S.A.S | FAB | 3220515 | 150 | SCS | 11400 | 208/120 | DEVANADOS EN AL/AL | NA | 23 | 2015-06-02 | 2015-06-02 | 2015-05-12 | 2015-05-12 | 2015-05-27 | OK | A | 2015-05-26 | 2015-05-27 | OK | NA | NA | 2015-05-29
225AT-AA-11400-214-02 | 234-15 | TORRES Y TORRES INGENIERIA ELECTRICA LTDA | FAB | 3230515 | 225 | RDC | 11400 | 208/120 | DEVANADOS EN AL/AL | DPS, FEED THRUE Y ELSP | 23 | 2015-06-07 | 2015-06-07 | 2015-05-13 | 2015-05-20 | 2015-05-28 | OK | E | 2015-05-28 | 2015-05-28 | OK | 2015-06-02 | 2015-06-02 | 2015-06-03
112.5HT-AA-11400-214-01 | 243-15 | COMERCIALIZADORA UNIVERSO ELECTRICO | FAB | 3240515 | 112.5 | SCC | 11400 | 208/120 | DEVANADOS EN AL/AL - IP20 | NA | 21 | 2015-05-24 | 2015-05-24 | 2015-05-11 | 2015-05-11 | 2015-05-19 | OK | A | 2015-05-19 | 2015-05-21 | OK | NA | NA | 2015-05-22
15HT-AA-440-214-01 | 246-15 | REDES Y PROYECTOS DE ENERGIA S.A. | FAB | 3250515 | 15 | SCC | 440 | 208/120 | DEVANADOS EN AL/AL - IP20 | NA | 24 | 2015-06-10 | 2015-06-10 | 2015-05-15 | 2015-05-19 | 2015-06-01 | OK | E | OK | 2015-06-02 | OK | NA | NA | 2015-06-04
80HT-AA-400-492-01 | 245-15 | MULTI IMPRESOS S.A.S | FAB | 3260515 | 80 | SCC | 400 | 480/277 | DEVANADOS EN AL/AL - IP20 | NA | 22 | 2015-05-31 | 2015-05-31 | 2015-05-19 | 2015-05-19 | OK | OK | E | 2015-05-25 | 2015-05-25 | OK | NA | NA | 2015-05-29
300AT-AA-13200-214-01 | 247-15 | INTERNACIONAL DE ELECTRICOS S.A.S | FAB | 3270515 | 300 | RDC | 13200 | 208/120 | DEVANADOS EN AL/AL | NA | 25 | 2015-06-16 | 2015-06-16 | 2015-05-25 | 2015-05-25 | 2015-06-10 | OK | E | 2015-06-11 | 2015-06-11 | OK | 2015-06-12 | 2015-06-12 | 2015-06-18
300AT-AA-13200-214-01 | 264-15 | ENERGY EFFICIENCY TECHNOLOGIES S.A.S | FAB | 3280515 | 300 | RDC | 13200 | 208/120 | DEVANADOS EN AL/AL | CODOS PREMOLDEADOS 200 AMP 15KV CABLE 2 | 25 | 2015-06-16 | 2015-06-16 | 2015-05-25 | 2015-05-25 | 2015-06-11 | OK | E | 2015-06-11 | 2015-06-12 | OK | 2015-06-13 | 2015-06-13 | 2015-06-18
630HT-AA-34500-452-01 | 229-15 | INGENIERIA Y MEDICIONES ENERGETICAS S.A.S (INMENER S.A.S) | FAB | 3290515 | 630 | SCS | 34500 | 440/254 | DEVANADOS EN AL/AL | NA | 24 | 2015-06-11 | 2015-06-19 | 2015-05-22 | 2015-05-25 | 2015-06-17 | OK | A | 2015-06-18 | 2015-06-18 | OK | NA | NA | 2015-06-22
630HT-AA-11400-492-01 | 249-15 | FACELCO | FAB | 3300515 | 630 | SCS | 11400 | 480/277 | DEVANADOS EN AL/AL | NA | 24 | 2015-06-11 | 2015-06-25 | 2015-05-21 | 2015-05-22 | 2015-06-20 | OK | A | 2015-06-12 | 2015-06-24 | OK | NA | NA | 2015-06-25
1000HT-AA-11400-216-01 | 249-15 | FACELCO | FAB | 3310515 | 1000 | SCS | 11400 | 208/120 | DEVANADOS EN AL/AL | NA | 24 | 2015-06-11 | 2015-06-25 | 2015-05-20 | 2015-05-21 | 2015-06-20 | OK | A | 2015-06-17 | 2015-06-23 | OK | NA | NA | 2015-06-24
300HT-AA-480-214-01 | 249-15 | FACELCO | FAB | 3320515 | 300 | SCC | 480 | 208/120 | DEVANADOS EN AL/AL | NA | 24 | 2015-06-11 | 2015-06-11 | 2015-05-20 | 2015-05-20 | 2015-06-05 | OK | E | 2015-06-09 | 2015-06-09 | OK | NA | NA | 2015-06-11
400HT-AA-34500-226-01 | 244-15 | PROTELEC S.A.S | FAB | 3330515 | 400 | SCS | 34500 | 220/127 | DEVANADOS EN AL/AL | SOPORTES PARA DPS | 26 | 2015-06-27 | 2015-07-06 | 2015-05-26 | 2015-05-27 | 2015-07-01 | OK | A | 2015-06-25 | 2015-07-03 | OK | NA | NA | 2015-07-06
50HT-AA-440-226-01 | 248-15 | INGENIEROS ELECTRICISTAS DEL VALLE SAS | FAB | 3340515 | 50 | SCC | 440 | 220/127 | DEVANADOS EN AL/AL - IP20 | NA | 24 | 2015-06-12 | 2015-06-12 | 2015-05-25 | 2015-05-26 | 2015-06-06 | OK | E | 2015-06-11 | 2015-06-11 | OK | NA | NA | 2015-06-17
75AT-AA-11400-214-01 | 250-15 | FACELCO | FAB | 3350515 | 75 | RDC | 11400 | 208/120 | DEVANADOS EN AL/AL | DPS, FEED THRUE Y ELSP | 24 | 2015-06-12 | 2015-06-12 | 2015-05-15 | 2015-05-20 | 2015-06-09 | OK | E | 2015-06-09 | 2015-06-09 | OK | 2015-06-12 | 2015-06-12 | 2015-06-17
ES200A-1D200A-02 | 250-15 | FACELCO | FAB | 3360515 | 3 VIAS | CJM | 200/200 | 200 | NA | NA | 24 | 2015-06-12 | 2015-06-12 | 2015-05-13 | 2015-05-13 | NA | NA | NA | NA | NA | NA | 2015-06-03 | 2015-06-03 | 2015-06-04
150HT-CC-13200-214-01 | 251-15 | H.O INSTALACIONES S.A.S | FAB | 3370515 | 150 | SCS | 13200 | 208/120 | DEVANADOS EN Cu/Cu | NA | 24 | 2015-06-08 | 2015-06-10 | 2015-05-22 | 2015-05-22 | 2015-06-05 | OK | A | 2015-06-04 | 2015-06-09 | OK | NA | NA | 2015-06-10
500HT-AA-13200-452-01 | 253-15 | LLANOPOZOS S.A | FAB | 3380515 | 500 | SCC | 13200 | 440/254 | DEVANADOS EN AL/AL - IP20 | NA | 24 | 2015-06-09 | 2015-06-12 | 2015-05-19 | 2015-05-19 | 2015-06-09 | OK | A | 2015-06-05 | 2015-06-10 | OK | NA | NA | 2015-06-11
500HT-AA-13200-452-01 | 253-15 | LLANOPOZOS S.A | FAB | 3390515 | 500 | SCC | 13200 | 440/254 | DEVANADOS EN AL/AL - IP20 | NA | 24 | 2015-06-09 | 2015-06-12 | 2015-05-19 | 2015-05-19 | 2015-06-11 | OK | A | 2015-06-09 | 2015-06-11 | OK | NA | NA | 2015-06-17
500HT-AA-11400-214-01 | 254-15 | FACELCO | FAB | 3400515 | 500 | SCS | 11400 | 208/120 | DEVANADOS EN AL/AL | NA | 24 | 2015-06-14 | 2015-06-22 | 2015-05-20 | 2015-05-20 | 2015-06-18 | OK | A | 2015-06-11 | 2015-06-18 | OK | NA | NA | 2015-06-19
630AT-AA-11400-214-02 | 254-15 | FACELCO | FAB | 3410515 | 630 | RDC | 11400 | 208/120 | DEVANADOS EN AL/AL | DPS, FEED THRUE Y ELSP | 24 | 2015-06-14 | 2015-06-18 | 2015-05-25 | 2015-05-26 | 2015-06-11 | OK | E | 2015-06-12 | 2015-06-16 | OK | 2015-06-18 | 2015-06-18 | 2015-06-19
225AT-AA-11400-214-01 | 254-15 | FACELCO | FAB | 3420515 | 225 | RDC | 11400 | 208/120 | DEVANADOS EN AL/AL | DPS, FEED THRUE Y ELSP | 24 | 2015-06-14 | 2015-06-18 | 2015-05-19 | 2015-05-20 | 2015-06-12 | OK | E | 2015-06-12 | OK | OK | 2015-06-16 | 2015-06-16 | 2015-06-18
100HT-AA-480-452-01 | 231-15 | GRUPO OCEAN S.A | FAB | 3430515 | 100 | SCC | 480 | 440/254 | DEVANADOS EN AL/AL - IP20 | NA | 24 | 2015-06-13 | 2015-06-13 | 2015-05-26 | 2015-05-27 | 2015-06-04 | OK | E | 2015-06-04 | 2015-06-05 | OK | NA | NA | 2015-06-17
500AT-AA-11400-214-01 | 239-15 | JJ INGENIERIA Y DISEÑOS S.A.S | FAB | 3440515 | 500 | CNV | 11400 | 208/120 | DEVANADOS EN AL/AL | DPS | 25 | 2015-06-18 | 2015-06-18 | 2015-05-27 | 2015-05-29 | 2015-06-12 | OK | E | 2015-06-16 | 2015-06-16 | OK | 2015-06-18 | 2015-06-18 | 2015-06-19
630HT-AA-11400-214-01 | 240-15 | JJ INGENIERIA Y DISEÑOS S.A.S | FAB | 3450515 | 630 | SCC | 11400 | 208/120 | DEVANADOS EN AL/AL - IP20 | DPS | 25 | 2015-06-18 | 2015-06-26 | 2015-05-21 | 2015-05-21 | 2015-06-24 | OK | A | 2015-06-22 | 2015-06-25 | OK | NA | NA | 2015-06-26
30HT-AA-440-214-02 | 491-16 | CAMILO VILLEGAS | FAB | 3460515 | 30 | CRT | 440 | 208/120 | DEVANADOS EN AL/AL - IP20 | NA | 23 | 2015-06-04 | 2015-06-04 | 2015-05-28 | 2015-05-29 | 2015-06-04 | OK | E | OK | 2015-10-01 | OK | NA | NA | 2015-10-09
630AT-AA-11400-214-02 | 260-15 | COMERCIALIZADORA UNIVERSO ELECTRICO | FAB | 3470515 | 630 | CNV | 11400 | 208/120 | DEVANADOS EN AL/AL | NA | 25 | 2015-06-19 | 2015-06-22 | 2015-05-26 | 2015-05-28 | 2015-06-16 | OK | E | 2015-06-16 | 2015-06-16 | OK | 2015-06-19 | 2015-06-19 | 2015-06-19
ANULADO | 265-15 | CONSORCIO CONSTRUCTOR RUTA DEL SOL | FAB | 3480515 | 75 | CNV | 13200 | 220/127 | DEVANADOS EN Cu/AL - TIPO POSTE | NA | A | ANU | ANU | ANU | ANU | ANU | ANU | A | ANU | ANU | ANU | ANU | ANU | ANU
75AT-AA-13200-214-01 | 262-15 | CONSORCIO PROGRESO SOCIAL | FAB | 3490515 | 75 | RDC | 13200 | 208/120 | DEVANADOS EN AL/AL | NA | 24 | 2015-06-14 | 2015-06-19 | 2015-05-29 | 2015-06-01 | 2015-06-13 | OK | E | 2015-06-16 | 2015-06-17 | OK | 2015-06-20 | 2015-06-20 | 2015-06-22
75AT-AA-11400-214-01 | 615-15 | A&G INGENIERIA ELECTRICA S.A.S | FAB | 3500515 | 75 | CNV | 11400 | 208/120 | DEVANADOS EN AL/AL - TIPO POSTE | NA | 24 | 2015-06-09 | 2015-06-09 | 2015-05-27 | 2015-05-27 | 2015-06-02 | OK | E | 2015-06-02 | 2015-06-04 | OK | 2015-06-05 | 2015-06-05 | 2015-06-09
150HT-AA-440-226-01 | 267-15 | GESTION E INNOVACION ENERGETICA S.A.S | FAB | 3510515 | 150 | SCC | 440 | 220/127 | DEVANADOS EN AL/AL - IP55 | TERMOMETRO DOS CONTACOS Y SONDAS PT 100 CON CAJA DE CONEXIONES | 25 | 2015-06-19 | 2015-06-19 | 2015-05-29 | 2015-06-01 | 2015-06-16 | OK | E | 2015-06-16 | 2015-06-17 | OK | NA | NA | 2015-06-18
2000AT-AA-4160-492-01 | 066-15 | POWER GENERATION TECHNOLOGY S.A.S | FAB | 3520515 | 2000 | CNV | 4160 | 480/277 | TERMOMETRO DE ACEITE 2 CONTACTOS, MANOVACUMETRO SIN CONTACTOS, NIVEL MAGNETICO DE ACEITE 2 CONTACTOS, VALVULA DE SOBREPRESION 1 CONTACTO, DPS MT, CAJA DE CONEXIONES, CAJAS DE PROTECCION DE BUJES MT, CAJAS DE PROTECCION DE BUJES BT | NA | 26 | 2015-06-25 | 2015-06-30 | 2015-06-01 | 2015-06-01 | OK | OK | A | 2015-06-23 | 2015-06-24 | OK | 2015-06-26 | 2015-07-01 | 2015-07-02
75HT-AA-11400-214-01 | 261-15 | ACOSTA ACOSTA CESAR AUGUSTO | FAB | 3530515 | 75 | SCS | 11400 | 208/120 | DEVANADOS EN AL/AL | NA | 27 | 2015-06-30 | 2015-07-13 | 2015-05-28 | 2015-05-28 | 2015-07-06 | OK | A | 2015-07-07 | 2015-07-09 | OK | NA | NA | 2015-07-13
400HT-AA-13200-214-01 | 271-15 | INTERNACIONAL DE ELECTRICOS S.A.S | FAB | 3540515 | 400 | SCS | 13200 | 208/120 | DEVANADOS EN AL/AL | NA | 26 | 2015-06-26 | 2015-07-03 | 2015-06-01 | 2015-06-01 | 2015-06-30 | OK | A | 2015-06-25 | 2015-07-01 | OK | NA | NA | 2015-07-03
225AT-AA-13200-226-02 | 272-15 | ELECTRICOS DISTRICARIBE S.A.S | FAB | 3550515 | 225 | RDC | 13200 | 220/127 | DEVANADOS EN AL/AL | NA | 26 | 2015-06-26 | 2015-06-26 | 2015-06-01 | 2015-06-02 | 2015-06-17 | OK | E | 2015-06-17 | OK | OK | 2015-06-20 | 2015-06-20 | 2015-06-22
150HT-AA-11400-226-01 | 273-15 | METAL ELECTRICOS MALAVER GARZON Y CIA LTDA | FAB | 3560515 | 150 | SCS | 11400 | 220/127 | DEVANADOS EN AL/AL | NA | 26 | 2015-06-27 | 2015-07-07 | 2015-06-02 | 2015-06-03 | 2015-07-02 | OK | A | 2015-06-30 | 2015-07-03 | OK | NA | NA | 2015-07-06
500HT-AA-13200-226-01 | 270-15 | TRANSFORMADORES GVR ENERGY S.A.S | FAB | 3570515 | 500 | SCS | 13200 | 220/127 | DEVANADOS EN AL/AL | NA | 26 | 2015-06-27 | 2015-07-08 | 2015-06-01 | 2015-06-01 | 2015-07-04 | OK | A | 2015-06-30 | 2015-07-06 | OK | NA | NA | 2015-07-09
300HT-AA-13200-226-01 | 269-15 | CONSTRUCCIONES Y MONTAJES ELECTRICOS DE COLOMBIA S.A.S (CYMEL S.A.S) | FAB | 3580515 | 300 | SCS | 13200 | 220/127 | DEVANADOS EN AL/AL | NA | 25 | 2015-06-17 | 2015-06-23 | 2015-06-01 | 2015-06-01 | 2015-06-25 | OK | A | 2015-06-23 | 2015-06-26 | OK | NA | NA | 2015-06-30
150HT-AA-13200-214-01 | 274-15 | CAMELECO LTDA | FAB | 3590516 | 150 | SCS | 13200 | 208/120 | DEVANADOS EN AL/AL | NA | 26 | 2015-06-28 | 2015-07-10 | 2015-06-01 | 2015-06-01 | 2015-07-04 | OK | A | 2015-07-02 | 2015-07-06 | OK | NA | NA | 2015-07-07
500HT-AA-13200-214-01 | 218-15 | R.P.B SAS ARQUITECTURA E INGENIERIA | FAB | 3600515 | 500 | SCS | 13200 | 208/120 | DEVANADOS EN AL/AL | NA | 26 | 2015-06-28 | 2015-07-03 | 2015-06-01 | 2015-06-01 | 2015-07-02 | OK | A | 2015-07-01 | 2015-07-02 | OK | NA | NA | 2015-07-03
500HT-AA-13200-214-01 | 271-15 | INTERNACIONAL DE ELECTRICOS S.A.S | FAB | 3610615 | 500 | SCS | 13200 | 208/120 | DEVANADOS EN AL/AL | NA | 27 | 2015-07-01 | 2015-07-14 | 2015-06-01 | 2015-06-01 | 2015-07-11 | OK | A | 2015-07-08 | 2015-07-13 | OK | NA | NA | 2015-07-14
630AT-CA-11400-214-07 | 279-15 | A&G INGENIERIA ELECTRICA S.A.S | CPL | 3620615 | 630 | RDC | 11400 | 208/120 | SE TOMA DE IC INTELRED NS 6841114 | DPS, FEED THRUE Y ELSP | 25 | 2015-06-16 | 2015-06-16 | NA | NA | NA | NA | E | NA | NA | NA | NA | NA | 2015-06-04
ES600A-3D600A-02 | 279-15 | A&G INGENIERIA ELECTRICA S.A.S | FAB | 3630615 | 5 VIAS | CJM | 600/600 | 3D-600 | NA | NA | 27 | 2015-07-01 | 2015-07-01 | 2015-06-04 | 2015-06-04 | NA | NA | NA | NA | NA | NA | 2015-06-26 | 2015-06-30 | 2015-07-01
150HT-AA-11400-214-01 | 277-15 | PROINSEL S.A.S | FAB | 3640615 | 150 | SCS | 11400 | 208/120 | DEVANADOS EN AL/AL | NA | 28 | 2015-07-07 | 2015-07-15 | 2015-06-03 | 2015-06-03 | 2015-07-10 | OK | A | 2015-07-08 | 2015-07-10 | OK | NA | NA | 2015-07-13
300HT-AA-13200-214-01 | 280-15 | CONSTRUCCIONES ELECTRICAS Y CIVILES COCELEC S.A.S | FAB | 3650615 | 300 | SCS | 13200 | 208/120 | DEVANADOS EN AL/AL | NA | 26 | 2015-06-27 | 2015-07-09 | 2015-06-03 | 2015-06-03 | 2015-07-06 | OK | A | 2015-07-02 | 2015-07-08 | OK | NA | NA | 2015-07-10
ANULADO | 288-15 | RYM FERRO ILUMINACIONES LTDA | FAB | 3660615 | 45 | CNV | 11400 | 208/120 | DEVANADOS EN AL/AL - TIPO POSTE | NA | A | ANU | ANU | ANU | ANU | ANU | ANU | A | ANU | ANU | ANU | ANU | ANU | ANU
150AT-AA-13200-226-01 | 387-15 | ELECTRICOS IMPORTADOS S.A EIMSAP | FAB | 3670615 | 150 | RDC | 13200 | 220/127 | DEVANADOS EN AL/AL | NA | 28 | 2015-07-08 | 2015-07-08 | 2015-06-04 | 2015-06-05 | 2015-06-19 | OK | E | OK | 2015-06-24 | OK | 2015-07-01 | 2015-07-03 | 2015-07-06
150AT-AA-13200-226-01 | 649-15 | ELECTRICOS ITALIA S.A.S | FAB | 3680615 | 150 | RDC | 13200 | 220/127 | DEVANADOS EN AL/AL | CONECTOR PARA CABLE 2/0 | 28 | 2015-07-08 | 2015-07-08 | 2015-06-04 | 2015-06-05 | 2015-06-25 | OK | E | OK | OK | OK | 2015-07-01 | 2015-07-03 | 2015-07-06 | 2016-01-19
225AT-AA-13200-226-02 | 590-15 | M.U Y ASOCIADOS S.A.S | FAB | 3690615 | 225 | RDC | 13200 | 220/127 | DEVANADOS EN AL/AL | DPS Y FEEDTRHRUE CODOS PARA CABLE # 2 | 28 | 2015-07-08 | 2015-07-08 | 2015-06-04 | 2015-06-04 | 2015-06-26 | OK | E | OK | OK | OK | 2015-07-01 | 2015-07-02 | 2015-07-03
300AT-AA-13200-226-02 | 388-15 | STOCK | FAB | 3700615 | 300 | RDC | 13200 | 220/127 | DEVANADOS EN AL/AL | NA | 28 | 2015-07-08 | 2015-07-08 | 2015-06-04 | 2015-06-04 | 2015-06-27 | OK | E | OK | 2015-07-01 | OK | 2015-07-03 | 2015-07-07 | 2015-07-13
300AT-AA-13200-226-02 | 553-15 | CASTRO E HIJOS LIMITADA | FAB | 3710615 | 300 | RDC | 13200 | 220/127 | DEVANADOS EN AL/AL | DPS, FEED THRUE Y ELSP | 49 | 2015-12-01 | 2015-12-01 | 2015-06-04 | 2015-06-04 | 2015-07-02 | OK | E | OK | OK | OK | 2015-07-10 | 2015-07-13 | 2015-07-15
ANULADO | 388-15 | STOCK | FAB | 3720615 | 300 | RDC | 13200 | 220/127 | DEVANADOS EN AL/AL | NA | A | ANU | ANU | ANU | ANU | ANU | ANU | A | ANU | ANU | ANU | ANU | ANU | ANU
ANULADO | 388-15 | STOCK | FAB | 3730615 | 300 | RDC | 13200 | 220/127 | DEVANADOS EN AL/AL | NA | A | ANU | ANU | ANU | ANU | ANU | ANU | A | ANU | ANU | ANU | ANU | ANU | ANU
225AT-AA-11400-214-02 | 209-15 | IND COMERCIALIZADORA DE REDES INTELIGENTES LTDA ( IC INTELRED) | FAB | 3740615 | 225 | RDC | 11400 | 208/120 | DEVANADOS EN AL/AL | DPS, FEED THRUE Y ELSP | 26 | 2015-06-23 | 2015-06-26 | 2015-06-05 | 2015-06-05 | 2015-06-18 | OK | E | 2015-06-19 | OK | OK | 2015-06-25 | 2015-06-25 | 2015-06-26
300HT-AA-11400-214-01 | 286-15 | OXIELEC ELECTRICOS Y CONSTRUCCION LTDA | FAB | 3750615 | 300 | SCS | 11400 | 208/120 | DEVANADOS EN AL/AL | NA | 26 | 2015-06-24 | 2015-06-30 | 2015-06-09 | 2015-06-09 | 2015-06-26 | OK | A | 2015-06-26 | 2015-06-30 | OK | NA | NA | 2015-06-30
45AT-AA-13200-214-01 | 289-15 | CARVAJAL NIÑO ALVARO ( AC DISTRIBUCIONES ELECTRICAS) | FAB | 3760615 | 45 | RDC | 13200 | 208/120 | DEVANADOS EN AL/AL | NA | 27 | 2015-07-04 | 2015-07-04 | 2015-06-09 | 2015-06-10 | 2015-06-19 | OK | E | OK | OK | OK | 2015-06-26 | 2015-06-26 | 2015-06-30
150HT-AA-11400-214-01 | 276-15 | DIVMENSER INGENIERIA ELECTRICA S.A.S | FAB | 3770615 | 150 | SCS | 11400 | 208/120 | DEVANADOS EN AL/AL | NA | 28 | 2015-07-10 | 2015-07-15 | 2015-06-09 | 2015-06-09 | 2015-07-13 | OK | A | 2015-07-13 | 2015-07-14 | OK | NA | NA | 2015-07-15
225HT-AA-11400-214-01 | 276-15 | DIVMENSER INGENIERIA ELECTRICA S.A.S | FAB | 3780615 | 225 | SCS | 11400 | 208/120 | DEVANADOS EN AL/AL | NA | 28 | 2015-07-10 | 2015-07-16 | 2015-06-09 | 2015-06-09 | 2015-07-14 | OK | A | 2015-07-09 | 2015-07-15 | OK | NA | NA | 2015-07-16
800AT-AA-13200-452-02 | 294-15 | INDUSTRIAS ECTRICOL S.A.S | FAB | 3790615 | 800 | RDC | 13200 | 440/254 | DEVANADOS EN AL/AL | DPS, FEED THRUE Y ELSP | 27 | 2015-07-05 | 2015-07-05 | 2015-06-10 | 2015-06-11 | 2015-06-19 | OK | E | OK | OK | OK | 2015-06-25 | 2015-06-25 | 2015-06-26
400AT-AA-440-226-01 | 294-15 | INDUSTRIAS ECTRICOL S.A.S | FAB | 3800615 | 400 | CNV | 440 | 220/127 | DEVANADOS EN AL/AL - RADIADORES EN S4 | NA | 27 | 2015-07-05 | 2015-07-05 | 2015-06-11 | 2015-06-12 | 2015-06-20 | OK | E | OK | 2015-06-23 | OK | 2015-06-26 | 2015-06-26 | 2015-06-30
ES600A-1D200A-02 | 294-15 | INDUSTRIAS ECTRICOL S.A.S | FAB | 3810615 | 3 VIAS | CJM | 600/600 | 200 | NA | NA | 27 | 2015-07-05 | 2015-07-05 | 2015-06-10 | 2015-06-10 | NA | NA | NA | NA | NA | NA | 2015-06-23 | 2015-06-23 | 2015-06-24
150HT-AA-11400-214-01 | 293-15 | DISICO S.A. | FAB | 3820615 | 150 | SCS | 11400 | 208/120 | DEVANADOS EN AL/AL | NA | 26 | 2015-06-25 | 2015-07-02 | 2015-06-09 | 2015-06-09 | 2015-06-27 | OK | A | 2015-06-30 | 2015-07-01 | OK | NA | NA | 2015-07-02
225H15T452-01 | 292-15 | DISEÑOS & DISEÑOS INGENIEROS S.A.S | CPL | 3830615 | 225 | SCS | 13200 | 440/254 | SE TOMA DE STOCK NS 5020711 | NA | 30 | 2015-07-09 | 2015-07-24 | 2015-06-10 | NA | OK | OK | A | OK | OK | OK | NA | NA | 2015-07-24
112.5AT-AA-13200-226-01 | 291-15 | AFA CONSULTORES Y CONSTRUCTORES S.A | FAB | 3840615 | 112.5 | RDC | 13200 | 220/127 | DEVANADOS EN AL/AL | NA | 28 | 2015-07-09 | 2015-07-09 | 2015-06-10 | 2015-06-11 | 2015-06-27 | OK | E | OK | OK | OK | 2015-07-03 | 2015-07-03 | 2015-07-07
225FT-AA-13200-214-02 | 263-15 | BANCO DE OCCIDENTE | FAB | 3850615 | 225 | CRT | 13200 | 208/120 | SOLO FABRICAR NUCLEO Y CULATAS | NA | 37 | 2015-09-08 | 2015-09-08 | 2015-08-10 | 2015-08-10 | 2015-09-01 | OK | A | 2015-08-31 | 2015-09-03 | OK | NA | NA | 2015-09-03
400HT-AA-11400-214-01 | 287-15 | LABORATORIOS NATURAL FRESHLY INFABO S.A, INSTITUTO FARMACOLOGICO BOTANICO S.A | FAB | 3860615 | 400 | SCS | 11400 | 208/120 | DEVANADOS EN AL/AL | DPS | 28 | 2015-07-10 | 2015-07-17 | 2015-06-12 | 2015-06-12 | 2015-07-15 | OK | A | 2015-07-13 | 2015-07-16 | OK | NA | NA | 2015-07-17
150HT-AA-13200-214-01 | 300-15 | CONSTRUCCIONES ELECTRICAS Y CIVILES COCELEC S.A.S | FAB | 3870615 | 150 | SCS | 13200 | 208/120 | DEVANADOS EN AL/AL | NA | 28 | 2015-07-07 | 2015-07-15 | 2015-06-17 | 2015-06-17 | 2015-07-11 | OK | A | 2015-07-09 | 2015-07-14 | OK | NA | NA | 2015-07-14
150AT-AA-11400-214-01 | 301-15 | RYM FERRO ILUMINACIONES LTDA | FAB | 3880615 | 150 | CNV | 11400 | 208/120 | DEVANADOS EN AL/AL - TIPO PISO | DPS | 29 | 2015-07-17 | 2015-07-17 | 2015-06-17 | 2015-06-18 | 2015-07-07 | OK | E | OK | 2015-07-08 | OK | 2015-07-09 | 2015-07-09 | 2015-07-10
300AT-AA-11400-214-02 | 302-15 | RYM FERRO ILUMINACIONES LTDA | FAB | 3890615 | 300 | CNV | 11400 | 208/120 | DEVANADOS EN AL/AL | DPS | 29 | 2015-07-17 | 2015-07-17 | 2015-06-17 | 2015-06-17 | OK | OK | E | OK | 2015-07-10 | OK | 2015-07-13 | 2015-07-13 | 2015-07-14
400AT-AA-11400-214-03 | 306-15 | CONSTRUCTORA CAPITAL BOGOTA SA.S | FAB | 3900615 | 400 | RDC | 11400 | 208/120 | DEVANADOS EN AL/AL | DPS, FEED THRUE Y ELSP | 28 | 2015-07-12 | 2015-07-12 | 2015-06-17 | 2015-06-17 | OK | OK | E | OK | 2015-07-09 | OK | 2015-07-10 | 2015-07-10 | 2015-07-13
1600AT-CC-34500-492-K13-02 | 307-15 | CEPSA COLOMBIA SA | FAB | 3910615 | 1600 | CNV | 34500 | 480/277 | FACTOR K13 - DEVANDOS Cu/Cu | TANQUE DE EXPANSION, DESUMECTADOR, RADIADORES FIJOS Y NIVEL MAGNETICO SIN CONTACTOS | 30 | 2015-07-24 | 2015-07-30 | 2015-06-19 | 2015-06-23 | 2015-07-10 | OK | A | 2015-07-15 | 2015-07-17 | OK | 2015-07-24 | 2015-07-24 | 2015-07-28
1600AT-CC-34500-492-K13-02 | 307-15 | CEPSA COLOMBIA SA | FAB | 3920615 | 1600 | CNV | 34500 | 480/277 | FACTOR K13 - DEVANDOS Cu/Cu | TANQUE DE EXPANSION, DESUMECTADOR, RADIADORES FIJOS Y NIVEL MAGNETICO SIN CONTACTOS | 30 | 2015-07-24 | 2015-07-30 | 2015-06-19 | 2015-06-23 | 2015-07-15 | OK | A | 2015-07-16 | 2015-07-21 | OK | 2015-07-23 | 2015-07-23 | 2015-07-24
80HT-AA-460-214-01 | 309-15 | CELCO S.A | FAB | 3930615 | 80 | SCS | 460 | 208/120 | DEVANADOS EN AL/AL | NA | 29 | 2015-07-16 | 2015-07-16 | 2015-06-22 | 2015-06-22 | 2015-07-07 | OK | E | 2015-07-06 | 2015-07-08 | OK | NA | NA | 2015-07-10
225HT-AA-440-226-01 | 299-15 | WRIPOLL INGENIERIA S.A.S | FAB | 3940615 | 225 | SCS | 440 | 220/127 | DEVANADOS EN AL/AL | NA | 28 | 2015-07-12 | 2015-07-12 | 2015-06-19 | 2015-06-19 | 2015-07-08 | OK | E | 2015-07-08 | 2015-07-09 | OK | NA | NA | 2015-07-14
45AT-CA-34500-225-01 | 311-15 | CONSORCIO CONSTRUCTOR RUTA DEL SOL | FAB | 3950615 | 45 | CNV | 34500 | 220/127 | DEVANADOS EN AL/AL - TIPO POSTE | NA | 29 | 2015-07-17 | 2015-07-17 | 2015-06-23 | 2015-06-24 | 2015-07-13 | OK | E | 2015-07-13 | 2015-07-13 | OK | 2015-07-15 | 2015-07-15 | 2015-07-16
300HT-AA-480-214-01 | 313-15 | POWER GENERATION TECHNOLOGY S.A.S | FAB | 3960615 | 300 | SCS | 480 | 208/120 | DEVANADOS EN AL/AL - IP20 | NA | 28 | 2015-07-12 | 2015-07-12 | 2015-06-19 | 2015-06-19 | 2015-07-03 | OK | E | 2015-07-03 | 2015-07-03 | 2015-07-03 | NA | NA | 2015-07-08
45HT-AA-208-452-01 | 314-15 | REDES Y PROYECTOS DE ENERGIA S.A EMA | FAB | 3970615 | 45 | SCC | 208 | 440/254 | DEVANADOS EN AL/AL - IP20 | NA | 27 | 2015-07-03 | 2015-07-06 | 2015-06-23 | 2015-06-23 | 2015-07-01 | OK | E | 2015-07-02 | 2015-07-02 | OK | NA | NA | 2015-07-03
225HT-AA-13200-214-02 | 314-15 | REDES Y PROYECTOS DE ENERGIA S.A EMA | FAB | 3980615 | 225 | SCC | 13200 | 208/120 | DEVANADOS EN AL/AL - IP20 | NA | 29 | 2015-07-18 | 2015-07-22 | 2015-06-22 | 2015-06-22 | 2015-07-17 | OK | A | 2015-07-21 | 2015-07-21 | OK | NA | NA | 2015-07-22
112.5HT-AA-11400-214-01 | 318-15 | FACELCO | FAB | 3990615 | 112.5 | SCS | 11400 | 208/120 | DEVANADOS EN AL/AL | DPS Y MONITOR DE TEMPERATURA | 30 | 2015-07-24 | 2015-07-24 | 2015-06-22 | 2015-06-22 | 2015-06-18 | OK | A | 2015-07-22 | 2015-07-22 | OK | NA | NA | 2015-07-23
ANULADO | 310-15 | CONSTRUCTORA DE ZONAS FRANCAS DE OCCIDENTE LTDA | FAB | 4000615 | 75 | RDC | 11400 | 220/127 | DEVANADOS EN AL/AL | DPS, FEED THRUE Y ELSP | A | ANU | ANU | ANU | ANU | ANU | ANU | A | ANU | ANU | ANU | ANU | ANU | ANU
225AT-AA-13200-226-02 | 321-15 | ELECTRICOS DISTRICARIBE S.A.S | FAB | 4010615 | 225 | RDC | 13200 | 220/127 | DEVANADOS EN AL/AL | NA | 30 | 2015-07-22 | 2015-07-22 | 2015-06-23 | 2015-06-23 | 2015-07-14 | OK | E | OK | OK | OK | 2015-07-16 | 2015-07-16 | 2015-07-17
630AT-AA-13200-452-K4-01 | 315-15 | EDIFICIOS INDUSTRIALES S.A.S | FAB | 4020615 | 630 | RDC | 13200 | 440/254 | DEVANADOS EN AL/AL - FACTOR K4 | DPS, FEED THRUE Y ELSP | 30 | 2015-07-22 | 2015-07-22 | 2015-06-25 | 2015-06-26 | 2015-07-16 | OK | E | 2015-07-16 | 2015-07-17 | OK | 2015-07-18 | 2015-07-18 | 2015-07-21
75HT-AA-440-226-01 | 315-15 | EDIFICIOS INDUSTRIALES S.A.S | FAB | 4030615 | 75 | SCS | 440 | 220/127 | DEVANADOS EN AL/AL | NA | 30 | 2015-07-22 | 2015-07-22 | 2015-06-25 | 2015-06-25 | 2015-07-14 | OK | E | 2015-07-15 | 2015-07-18 | OK | NA | NA | 2015-07-21
500HT-AA-13200-214-01 | 325-15 | PROYECTOS Y PROMOCIONES IBEROAMERICANAS S.A.S | FAB | 4040615 | 500 | SCS | 13200 | 208/120 | DEVANADOS EN AL/AL | NA | 29 | 2015-07-14 | 2015-07-21 | 2015-06-25 | 2015-06-26 | 2015-07-16 | OK | A | 2015-07-15 | 2015-07-16 | OK | NA | NA | 2015-07-21 |  | BARRANQUILLA | AL/AL | +1-3*2.5% | SCS | Dyn5 | NA | NA | NA
800HT-AA-11400-214-01 | 326-15 | INDUSTRIAS ELECRO-MECANICA INELMEC SAS | FAB | 4050615 | 800 | SCS | 11400 | 208/120 | DEVANADOS EN AL/AL | NA | 32 | 2015-08-05 | 2015-08-05 | 2015-07-08 | 2015-07-09 | 2015-08-01 | OK | A | 2015-08-05 | 2015-08-06 | OK | NA | NA | 2015-08-10 |  | BOGOTA | AL/AL | +2-2*2.5% | SCS | Dyn5 | NA | NA | NA
1000FT-AA-11400-492-01 | 316-15 | FLEISCHMANN COLOMBIA S.A.S | FAB | 4060615 | 1000 | CRT | 11400 | 480/277 | DEVANADOS EN AL/AL | MONITOR TEMPERATURA 4 CONTACTOS, SONDAS PT100 CON CAJA DE CONEXIONES Y DPS MT | 39 | 2015-09-23 | 2015-09-23 | 2015-09-29 | 2015-09-29 | OK | OK | A | 2015-11-04 | 2015-11-05 | OK | NA | NA | 2015-11-06 |  | BOGOTA | AL/AL | +2-2*2.5% | CRT | Dyn5 | NA | NA | MONITOR TEMPERATURA 4 CONTACTOS, SONDAS PT100 CON CAJA DE CONEXIONES Y DPS MT
630FT-AA-11400-214-01 | 316-15 | FLEISCHMANN COLOMBIA S.A.S | FAB | 4070615 | 630 | CRT | 11400 | 208/120 | DEVANADOS EN AL/AL | MONITOR TEMPERATURA 4 CONTACTOS, SONDAS PT100 CON CAJA DE CONEXIONES Y DPS MT | 39 | 2015-09-23 | 2015-09-23 | 2015-09-29 | 2015-09-29 | 2015-10-28 | OK | A | OK | 2015-10-31 | OK | NA | NA | 2015-11-03 |  | BOGOTA | AL/AL | +2-2*2.5% | CRT | Dyn5 | NA | NA | MONITOR TEMPERATURA 4 CONTACTOS, SONDAS PT100 CON CAJA DE CONEXIONES Y DPS MT
630FT-AA-11400-214-01 | 316-15 | FLEISCHMANN COLOMBIA S.A.S | FAB | 4080615 | 630 | CRT | 11400 | 208/120 | DEVANADOS EN AL/AL | MONITOR TEMPERATURA 4 CONTACTOS, SONDAS PT100 CON CAJA DE CONEXIONES Y DPS MT | 39 | 2015-09-23 | 2015-09-23 | 2015-09-29 | 2015-09-29 | OK | OK | A | 2015-11-03 | 2015-11-04 | OK | NA | NA | 2015-11-05 |  | BOGOTA | AL/AL | +2-2*2.5% | CRT | Dyn5 | NA | NA | MONITOR TEMPERATURA 4 CONTACTOS, SONDAS PT100 CON CAJA DE CONEXIONES Y DPS MT
225HT-AA-480-214-01 | 317-15 | FLEISCHMANN COLOMBIA S.A.S | FAB | 4090615 | 225 | SCC | 480 | 208/120 | DEVANADOS EN AL/AL - IP20 | NA | 30 | 2015-07-20 | 2015-07-20 | 2015-06-26 | 2015-06-30 | 2015-07-14 | OK | E | OK | 2015-07-15 | OK | NA | NA | 2015-07-15 |  | BOGOTA | AL/AL | +2-2*2.5% | SCC | Yyn0 | NA | NA | NA
75HT-AA-13200-214-01 | 323-15 | REDETRONIX SERVICIOS EN REDES DE COMUNICACIONES LTDA | FAB | 4100615 | 75 | SCC | 13200 | 208/120 | DEVANADOS EN AL/AL - IP20 | NA | 30 | 2015-07-25 | 2015-07-25 | 2015-06-26 | 2015-06-26 | 2015-07-21 | OK | A | 2015-07-17 | 2015-07-23 | OK | NA | NA | 2015-07-24 |  | IBAGUE | AL/AL | +1-3*2.5% | SCC | Dyn5 | NA | NA | CELDA IP20
500AT-AA-34500-214-01 | 278-15 | CONSORCIO OBRAS DEL META | FAB | 4110615 | 500 | RDC | 34500 | 208/120 | DEVANADOS EN AL/AL | ELSP | 31 | 2015-07-30 | 2015-07-30 | 2015-06-30 | 2015-06-30 | OK | OK | E | OK | 2015-07-24 | OK | 2015-07-28 | 2015-07-28 | 2015-07-31 |  | PUERTO GAITAN | AL/AL | +2-2*2.5% | RDC | Dyn5 | NA | NA | MAGNEX - ELSP
500AT-AA-34500-214-01 | 278-15 | CONSORCIO OBRAS DEL META | FAB | 4120615 | 500 | RDC | 34500 | 208/120 | DEVANADOS EN AL/AL | ELSP | 31 | 2015-07-30 | 2015-07-30 | 2015-06-30 | 2015-06-30 | OK | OK | E | OK | 2015-07-27 | OK | 2015-07-29 | 2015-07-29 | 2015-07-31 |  | PUERTO GAITAN | AL/AL | +2-2*2.5% | RDC | Dyn5 | NA | NA | MAGNEX - ELSP
630AT-AA-34500-214-01 | 278-15 | CONSORCIO OBRAS DEL META | FAB | 4130615 | 630 | RDC | 34500 | 208/120 | DEVANADOS EN AL/AL | ELSP | 31 | 2015-07-30 | 2015-07-30 | 2015-06-30 | 2015-06-30 | OK | OK | E | OK | 2015-07-24 | OK | 2015-07-27 | 2015-07-27 | 2015-07-28 |  | PUERTO GAITAN | AL/AL | +2-2*2.5% | RDC | Dyn5 | NA | NA | MAGNEX - ELSP
E-52331-3-2 | 406-15 | STOCK | CPL | 4140615 | 400 | CRT | 13200 | 208/120 | CAMBIO DE PLACA - NSO E-52331-3-2 | NA | 28 | 2015-07-10 | 2015-07-10 | NA | NA | OK | OK | A | OK | OK | OK | NA | NA | 2015-07-09 |  | VILLAVICENCIO | AL/AL | +1-3*2.5% | CRT | Dyn5 | NA | NA | NA
75HT-AA-11400-226-01 | 340-15 | CONSTRUCTORA DE ZONAS FRANCAS DE OCCIDENTE LTDA | FAB | 4150715 | 75 | SCC | 11400 | 220/127 | DEVANADOS EN AL/AL - IP20 | NA | 31 | 2015-07-30 | 2015-07-30 | 2015-07-03 | 2015-07-03 | 2015-07-21 | OK | A | 2015-07-17 | 2015-07-28 | OK | NA | NA | 2015-07-28 |  | BOGOTA | AL/AL | +1-3*2.5% | SCC | Dyn5 | NA | NA | NA
ES600A-1D200A-02 | 330-15 | LAVERDE RODRIGUEZ JAVIER MAURICIO | FAB | 4160715 | 3 VIAS | CJM | 600/600 | 200 | NA | NA | 31 | 2015-07-31 | 2015-07-31 | 2015-07-02 | 2015-07-02 | NA | NA | NA | NA | NA | NA | 2015-07-17 | 2015-07-17 | 2015-07-22 |  | BOGOTA | NA | NA | CJM | NA | 600/600 | 200 | NA
75AT-AA-11400-214-01 | 330-15 | LAVERDE RODRIGUEZ JAVIER MAURICIO | FAB | 4170715 | 75 | RDC | 11400 | 208/120 | DEVANADOS EN AL/AL | DPS, FEED THRUE Y ELSP | 31 | 2015-07-31 | 2015-07-31 | 2015-07-02 | 2015-07-02 | 2015-07-15 | OK | E | 2015-07-15 | 2015-07-15 | OK | 2015-07-17 | 2015-07-17 | 2015-07-21 |  | BOGOTA | AL/AL | +1-3*2.5% | RDC | Dyn5 | NA | NA | DPS, FEED THRUE Y ELSP
CRT-800-13200-214-01 | 341-15 | UNION TEMPORAL AFA-AIEC | FAB | 4180715 | 800 | CRT | 13200 | 208/120 | SOLO FABRICAR NUCLEO Y CULATAS | NA | 40 | 2015-09-29 | 2015-09-29 | 2015-09-29 | 2015-09-29 | OK | OK | A | 2015-11-05 | 2015-11-14 | OK | NA | NA | 2015-11-18 | 2016-01-15 | CARTAGENA | AL/AL | +2-2*2.5% | CRT | Dyn5 | NA | NA | NA
CRT-800-13200-214-01 | 342-15 | UNION TEMPORAL AFA-AIEC | FAB | 4190715 | 800 | CRT | 13200 | 208/120 | SOLO FABRICAR NUCLEO Y CULATAS | NA | 40 | 2015-09-29 | 2015-09-29 | 2015-09-29 | 2015-09-29 | OK | OK | A | 2015-11-05 | 2015-11-12 | OK | NA | NA | 2015-11-13 | 2016-01-19 | CARTAGENA | AL/AL | +2-2*2.5% | CRT | Dyn5 | NA | NA | NA
400AT-AA-11400-214-03 | 344-15 | COINTELCO | FAB | 4200715 | 400 | RDC | 11400 | 208/120 | DEVANADOS EN AL/AL | DPS, FEED THRUE Y ELSP | 31 | 2015-08-01 | 2015-08-01 | 2015-07-06 | 2015-07-06 | 2015-07-21 | OK | E | OK | 2015-07-22 | OK | 2015-07-25 | 2015-07-25 | 2015-07-28 |  | FUNZA | AL/AL | +1-3*2.5% | RDC | Dyn5 | NA | NA | DPS, FEED THRUE Y ELSP
ES600A-1D200A-02 | 344-15 | COINTELCO | FAB | 4210715 | 3 VIAS | CJM | 600/600 | 200 | NA | NA | 31 | 2015-08-01 | 2015-08-01 | 2015-07-06 | 2015-07-06 | NA | NA | NA | NA | NA | NA | 2015-07-29 | 2015-07-29 | 2015-07-31 |  | FUNZA | NA | NA | CJM | NA | 600/600 | 200 | NA
75AT-AA-13200-492-01 | 346-15 | AGROPECUARIA MONTREAL S.A.S | FAB | 4220715 | 75 | CNV | 13200 | 480/277 | DEVANADOS EN AL/AL - TIPO POSTE | NA | 31 | 2015-07-27 | 2015-07-27 | 2015-07-07 | 2015-07-08 | 2015-07-16 | OK | E | 2015-07-21 | 2015-07-22 | OK | 2015-07-25 | 2015-07-25 | 2015-07-28 |  | SANTA MARTA | AL/AL | +1-3*2.5% | CNV | Dyn5 | NA | NA | TIPO POSTE
15H1T-W-K13 | 347-15 | REDES Y PROYECTOS DE ENERGIA S.A EMA | FAB | 4230715 | 15 | SCS | 480 | 208/120 | EL WATTIO - FACTOR K13 | NA | 30 | 2015-07-22 | 2015-07-22 | NA | NA | NA | NA | NA | NA | NA | NA | NA | NA | 2015-07-17 |  | FUNZA | AL/AL | +2-2*2.5% | SCS | Dyn5 | NA | NA | FACTOR K13
5HT-AA-480-214-01 | 348-15 | GIM INGENIERIA ELECTRICA LTDA (GRUPO INDUSTRIAL METALMECANICO) | FAB | 4240715 | 5 | SCS | 480 | 208/120 | DEVANADOS EN AL/AL | TEMPERATURA MAXIMA DE ELEVACION 180° C | 31 | 2015-08-01 | 2015-08-01 | 2015-07-07 | 2015-07-08 | 2015-07-17 | OK | A | 2015-07-23 | 2015-07-30 | OK | NA | NA | 2015-07-31 |  | BOGOTA | AL/AL | +2-2*2.5% | SCS | Dyn5 | NA | NA | TEMPERATURA MAXIMA DE ELEVACION 180° C
5HT-AA-480-214-01 | 348-15 | GIM INGENIERIA ELECTRICA LTDA (GRUPO INDUSTRIAL METALMECANICO) | FAB | 4250715 | 5 | SCS | 480 | 208/120 | DEVANADOS EN AL/AL | TEMPERATURA MAXIMA DE ELEVACION 180° C | 31 | 2015-08-01 | 2015-08-01 | 2015-07-07 | 2015-07-08 | 2015-07-21 | OK | A | 2015-07-25 | 2015-07-31 | OK | NA | NA | 2015-07-31 |  | BOGOTA | AL/AL | +2-2*2.5% | SCS | Dyn5 | NA | NA | TEMPERATURA MAXIMA DE ELEVACION 180° C
300AT-AA-13200-226-02 | 333-15 | JV DESINGELECT LTDA | FAB | 4260715 | 300 | RDC | 13200 | 220/127 | DEVANADOS EN AL/AL - CPL NSO 3700615 | NA | 31 | 2015-08-02 | 2015-08-02 | 2015-07-06 | 2015-07-06 | 2015-07-22 | OK | E | OK | OK | OK | OK | OK | 2015-07-30 |  | BARRANQUILLA | AL/AL | +1-3*2.5% | RDC | Dyn5 | NA | NA | NA
2250FT-AA-13200-452-01 | 350-15 | TECNOGLASS S.A | FAB | 4270715 | 2250 | CRT | 13200 | 440/254 | Dyn11. CALENTAMIENTO DE DEVANADOS 125° C. IMPEDANCIA 8%. REGULACION +2-2*2.5% BIL 95/30 | MONITOR TEMPERATURA, CAJA DE CONEXIONES, DPS MT, VENTILADORES Y CELDA | 39 | 2015-09-21 | 2015-09-21 | 2015-09-29 | 2015-09-29 | 2015-10-28 | OK | A | 2015-10-28 | 2015-10-30 | OK | NA | NA | 2015-10-30 |  | BARRANQUILLA | AL/AL | +2-2*2.5% | CRT | Dyn5 | NA | NA | MONITOR TEMPERATURA, CAJA DE CONEXIONES, DPS MT, VENTILADORES Y CELDA
2250FT-AA-13200-452-01 | 350-15 | TECNOGLASS S.A | FAB | 4280715 | 2250 | CRT | 13200 | 440/254 | Dyn11. CALENTAMIENTO DE DEVANADOS 125° C. IMPEDANCIA 8%. REGULACION +2-2*2.5% BIL 95/30 | MONITOR TEMPERATURA, CAJA DE CONEXIONES, DPS MT, VENTILADORES Y CELDA | 39 | 2015-09-21 | 2015-09-21 | 2015-09-29 | 2015-09-29 | OK | OK | A | OK | 2015-10-31 | OK | NA | NA | 2015-11-04 |  | BARRANQUILLA | AL/AL | +2-2*2.5% | CRT | Dyn5 | NA | NA | MONITOR TEMPERATURA, CAJA DE CONEXIONES, DPS MT, VENTILADORES Y CELDA
2250FT-AA-13200-452-01 | 350-15 | TECNOGLASS S.A | FAB | 4290715 | 2250 | CRT | 13200 | 440/254 | Dyn11. CALENTAMIENTO DE DEVANADOS 125° C. IMPEDANCIA 8%. REGULACION +2-2*2.5% BIL 95/30 | MONITOR TEMPERATURA, CAJA DE CONEXIONES, DPS MT, VENTILADORES Y CELDA | 39 | 2015-09-21 | 2015-09-21 | 2015-09-29 | 2015-09-29 | OK | OK | A | OK | 2015-11-01 | OK | NA | NA | 2015-11-04 |  | BARRANQUILLA | AL/AL | +2-2*2.5% | CRT | Dyn5 | NA | NA | MONITOR TEMPERATURA, CAJA DE CONEXIONES, DPS MT, VENTILADORES Y CELDA
75AT-CC-11400-214-01 | 738-15 | REDES Y PROYECTOS DE ENERGIA S.A EMA | FAB | 4300715 | 75 | RDC | 11400 | 208/120 | DEVANADOS EN Cu/Cu | DPS, FEED THRUE Y ELSP | 32 | 2015-08-06 | 2015-08-06 | 2015-07-09 | 2015-07-10 | 2015-07-27 | OK | E | 2015-07-29 | 2015-08-03 | OK | 2015-08-04 | 2015-08-04 | 2015-08-05 | 2016-02-11 | BOGOTA | Cu/Cu | +1-3*2.5% | RDC | Dyn5 | NA | NA | TESLA-CIDET - DPS, FEED THRUE Y ELSP
150HT-CC-11400-214-01 | 534-15 | INSTALACIONES ELECTRICAS Y DE COMUNICACIONES S.A.S (INSTELCOM) | FAB | 4310715 | 150 | SCS | 11400 | 208/120 | DEVANADOS EN Cu/Cu | NA | 32 | 2015-08-06 | 2015-08-06 | 2015-07-08 | 2015-07-09 | 2015-07-29 | OK | A | 2015-07-22 | 2015-07-30 | 2015-07-21 | NA | NA | 2015-08-04 |  | BOGOTA | Cu/Cu | +1-3*2.5% | SCS | Dyn5 | NA | NA | TESLA-CIDET
ES200A-1D200A-02 | 465-15 | COINTELCO | FAB | 4320715 | 3 VIAS | CJM | 200/200 | 200 | NA | NA | 31 | 2015-08-02 | 2015-08-02 | 2015-07-07 | 2015-07-07 | NA | NA | NA | NA | NA | NA | 2015-07-30 | 2015-07-30 | 2015-07-31 |  | BOGOTA | NA | NA | CJM | NA | 200/200 | 200 | TESLA-CIDET
112.5AT-CC-13200-214-05 | 337-15 | TESLA-CIDET | CPL | 4330715 | 112.5 | CNV | 13200 | 208/120 | DEVANADOS EN Cu/Cu - CPL NSO 0540114 | NA | 31 | 2015-08-02 | 2015-08-02 | 2015-07-08 | NA | NA | NA | E | NA | NA | NA | NA | NA | 2015-07-07 |  | BOGOTA | Cu/Cu | +1-3*2.5% | CNV | Dyn5 | NA | NA | NA
400AT-AA-11400-214-03 | 352-15 | ELECTRO INGENIERIA COLOMBIANA S.A.S (ELINCO S.A.S ) | FAB | 4340715 | 400 | CNV | 11400 | 208/120 | DEVANADOS EN AL/AL | NA | 31 | 2015-08-02 | 2015-08-02 | 2015-07-07 | 2015-07-07 | 2015-07-24 | OK | E | 2015-07-27 | 2015-07-27 | OK | 2015-07-31 | 2015-07-31 | 2015-08-03 |  | BOGOTA | AL/AL | +1-3*2.5% | CNV | Dyn5 | NA | NA | NA
150AT-AA-13200-214-02 | 327-15 | MORENO RIOS EDWARD | FAB | 4350715 | 150 | RDC | 13200 | 208/120 | DEVANADOS EN AL/AL | ELSP | 32 | 2015-08-05 | 2015-08-05 | 2015-07-07 | 2015-07-07 | 2015-07-23 | OK | E | 2015-07-25 | 2015-07-28 | OK | 2015-07-30 | 2015-07-30 | 2015-08-01 |  | BARRANQUILLA | AL/AL | +1-3*2.5% | RDC | Dyn5 | NA | NA | ELSP
400HT-AA-13200-214-01 | 353-15 | CONSTRUCTORA DE OBRAS DE VIVIENDA EING S.A.S /COVEIN | FAB | 4360715 | 400 | SCS | 13200 | 208/120 | DEVANADOS EN AL/AL | DPS | 32 | 2015-08-05 | 2015-08-05 | 2015-07-07 | 2015-07-07 | 2015-08-03 | OK | A | 2015-08-06 | 2015-08-10 | OK | NA | NA | 2015-08-12 |  | RIOHACHA | AL/AL | +1-3*2.5% | SCS | Dyn5 | NA | NA | DPS
150AT-AA-13800-452-01 | 351-15 | SISELECT INDUSTRIALES S.A.S | FAB | 4370715 | 150 | RDC | 13800 | 440/254 | DEVANADOS EN AL/AL | NA | 32 | 2015-08-06 | 2015-08-06 | 2015-07-09 | 2015-07-10 | 2015-07-24 | OK | E | 2015-07-25 | 2015-07-28 | OK | 2015-08-01 | 2015-08-01 | 2015-08-04 |  | BOGOTA | AL/AL | +1-3*2.5% | RDC | Dyn5 | NA | NA | NA
500AT-AA-11400-214-01 | 377-15 | JIMENEZ COMPAÑÍA ELECTRICA / JICEL | FAB | 4380715 | 500 | RDC | 11400 | 208/120 | DEVANADOS EN AL/AL | DPS, FEED THRUE Y ELSP - CONECTOR PARA CABLE 4/0 | 40 | 2015-10-03 | 2015-10-03 | 2015-09-07 | 2015-09-07 | 2015-09-25 | OK | E | OK | 2015-09-28 | OK | 2015-10-01 | 2015-10-01 | 2015-10-02 |  | BOGOTA | AL/AL | +1-3*2.5% | RDC | Dyn5 | NA | NA | DPS, FEED THRUE Y ELSP - CONECTOR PARA CABLE 4/0
400AT-AA-11400-214-03 | 354-15 | JIMENEZ COMPAÑÍA ELECTRICA / JICEL | FAB | 4390715 | 400 | RDC | 11400 | 208/120 | DEVANADOS EN AL/AL | DPS, FEED THRUE Y ELSP - CONECTOR PARA CABLE 4/0 | 40 | 2015-10-03 | 2015-10-03 | 2015-09-07 | 2015-09-08 | 2015-09-15 | OK | E | 2015-09-15 | 2015-09-15 | OK | 2015-09-30 | 2015-09-30 | 2015-10-01 |  | BOGOTA | AL/AL | +1-3*2.5% | RDC | Dyn5 | NA | NA | DPS, FEED THRUE Y ELSP - CONECTOR PARA CABLE 4/0
400AT-AA-11400-214-03 | 354-15 | JIMENEZ COMPAÑÍA ELECTRICA / JICEL | CPL | 4400715 | 400 | RDC | 11400 | 208/120 | DEVANADOS EN AL/AL - NSO 3900615 | DPS, FEED THRUE Y ELSP - CONECTOR PARA CABLE 4/0 | 40 | 2015-10-03 | 2015-10-03 | NA | NA | NA | NA | E | NA | NA | NA | NA | NA | 2015-09-16 |  | BOGOTA | AL/AL | +1-3*2.5% | RDC | Dyn5 | NA | NA | DPS, FEED THRUE Y ELSP - CONECTOR PARA CABLE 4/0
150HT-AA-11400-226-01 | 358-15 | INDUSTRIAS ECTRICOL S.A.S | FAB | 4410715 | 150 | SCS | 11400 | 220/127 | DEVANADOS EN AL/AL | NA | 31 | 2015-08-01 | 2015-08-01 | 2015-07-09 | 2015-07-09 | 2015-07-25 | OK | A | 2015-07-23 | 2015-07-29 | 2015-07-21 | NA | NA | 2015-07-30 |  | BOGOTA | AL/AL | +1-3*2.5% | SCS | Dyn5 | NA | NA | NA
E-52052.4 | 359-15 | REDES Y PROYECTOS DE ENERGIA S.A EMA | CPL | 4420715 | 800 | CRT | 11400 | 208/120 | DEVANADOS EN AL/AL - CPL NSO E-52052.4 | NA | 29 | 2015-07-13 | 2015-07-13 | 2015-07-09 | NA | OK | OK | A | OK | OK | OK | NA | NA | 2015-07-15 |  | BOGOTA | AL/AL | +1-3*2.5% | CRT | Dyn5 | NA | NA | NA
150AT-AA-11400-214-01 | 026-16 | IND COMERCIALIZADORA DE REDES INTELIGENTES LTDA ( IC INTELRED) | FAB | 4430715 | 150 | CNV | 11400 | 208/120 | DEVANADOS EN AL/AL - PLANO FINAL ENVIADO AL CLIENTE | NA | 32 | 2015-08-07 | 2015-08-07 | 2015-07-10 | 2015-07-13 | 2015-07-27 | OK | E | 2015-07-27 | 2015-07-29 | OK | 2015-08-03 | 2015-08-03 | 2015-08-05 |  | BOGOTA | AL/AL | +1-3*2.5% | CNV | Dyn5 | NA | NA | NA
150HT-AA-480-214-01 | 359-15 | REDES Y PROYECTOS DE ENERGIA S.A EMA | FAB | 4440715 | 150 | SCS | 480 | 208/120 | DEVANADOS EN AL/AL | NA | 32 | 2015-08-07 | 2015-08-07 | 2015-07-14 | 2015-07-14 | 2015-07-30 | OK | E | 2015-08-04 | 2015-08-05 | OK | NA | NA | 2015-08-06 |  | BOGOTA | AL/AL | +2-2*2.5% | SCS | Dyn5 | NA | NA | NA
75AT-AA-11400-214-01 | 361-15 | ARTURO RAMIREZ | CPL | 4450715 | 75 | CNV | 11400 | 208/120 | DEVANADOS EN AL/AL - CPL NSO 2930415 | NA | 32 | 2015-08-07 | 2015-08-07 | 2015-07-10 | NA | OK | OK | E | OK | OK | OK | OK | OK | 2015-07-09 |  | BOGOTA | AL/AL | +1-3*2.5% | CNV | Dyn5 | NA | NA | CPL - NSO 2930415
630AT-AA-13200-460-01 | 360-15 | TRANSFOMADORES DEL CARIBE Y REPRESENTACIONES S.A | FAB | 4460715 | 630 | CNV | 13200 | 460/266 | DEVANADOS EN AL/AL - DISTACIA ENTRE RUEDAS FRONTAL 600mm - LATERAL 900mm - VS EN VACIO | NA | 36 | 2015-09-02 | 2015-09-02 | 2015-07-14 | 2015-07-16 | 2015-08-15 | OK | E | 2015-08-19 | 2015-08-21 | OK | 2015-08-27 | 2015-08-27 | 2015-09-02 |  | BARRANQUILLA | AL/AL | +1-3*2.5% | CNV | Dyn5 | NA | NA | DEVANADOS EN AL/AL - DISTACIA ENTRE RUEDAS FRONTAL 600mm - LATERAL 900 mm - VS EN VACIO
ES600A-2D200A-02 | 356-15 | INGENIERIA & PRODUCTOS S.A.S | FAB | 4470715 | 4 VIAS | CJM | 600/600 | 2D-200 | NA | NA | 32 | 2015-08-07 | 2015-08-07 | 2015-07-15 | 2015-07-15 | NA | NA | NA | NA | NA | NA | 2015-08-06 | 2015-08-06 | 2015-08-10 |  | BOGOTA | NA | NA | CJM | NA | 600/600 | 2D-200 | NA
112.5AT-AA-13200-214-02 | 356-15 | INGENIERIA & PRODUCTOS S.A.S | FAB | 4480715 | 112.5 | RDC | 13200 | 208/120 | DEVANADOS EN AL/AL | DPS, FEEDTRHUE Y ELSP 40 A | 33 | 2015-08-12 | 2015-08-12 | 2015-07-14 | 2015-07-15 | 2015-07-30 | OK | E | 2015-08-01 | 2015-08-03 | OK | 2015-08-04 | 2015-08-04 | 2015-08-05 |  | BOGOTA | AL/AL | +1-3*2.5% | RDC | Dyn5 | NA | NA | DPS, FEEDTRHUE Y ELSP 40 A
112.5AT-AA-13200-214-02 | 356-15 | INGENIERIA & PRODUCTOS S.A.S | FAB | 4490715 | 112.5 | RDC | 13200 | 208/120 | DEVANADOS EN AL/AL | DPS, FEEDTRHUE Y ELSP 40 A | 33 | 2015-08-12 | 2015-08-12 | 2015-07-14 | 2015-07-15 | 2015-07-31 | OK | E | 2015-08-01 | 2015-08-04 | OK | 2015-08-05 | 2015-08-05 | 2015-08-06 |  | BOGOTA | AL/AL | +1-3*2.5% | RDC | Dyn5 | NA | NA | DPS, FEEDTRHUE Y ELSP 40 A
75AT-AA-13200-214-01 | 356-15 | INGENIERIA & PRODUCTOS S.A.S | FAB | 4500715 | 75 | RDC | 13200 | 208/120 | DEVANADOS EN AL/AL | FEEDTRHUE Y ELSP 40 A | 33 | 2015-08-12 | 2015-08-12 | 2015-07-13 | 2015-07-13 | 2015-08-01 | OK | E | 2015-08-04 | 2015-08-03 | OK | 2015-08-10 | 2015-08-10 | 2015-08-11 |  | BOGOTA | AL/AL | +1-3*2.5% | RDC | Dyn5 | NA | NA | FEEDTRHUE Y ELSP 40 A
112.5HT-AA-11400-214-01 | 356-15 | INGENIERIA & PRODUCTOS S.A.S | FAB | 4510715 | 112.5 | SCS | 11400 | 208/120 | DEVANADOS EN AL/AL | NA | 32 | 2015-08-07 | 2015-08-07 | 2015-07-13 | 2015-07-14 | 2015-08-05 | OK | A | 2015-08-05 | 2015-08-10 | OK | NA | NA | 2015-08-10 |  | BOGOTA | AL/AL | +1-3*2.5% | SCS | Dyn5 | NA | NA | NA
ES600A-3D200A-03 | 363-15 | FACELCO | FAB | 4520715 | 5 VIAS | CJM | 600/600 | 3D-200 | NA | NA | 34 | 2015-08-18 | 2015-08-18 | 2015-07-15 | 2015-07-15 | NA | NA | NA | NA | NA | NA | 2015-08-18 | 2015-08-18 | 2015-08-20 |  | BARRANQUILLA | NA | NA | CJM | NA | 600/600 | 3D-200 | NA
150HT-AA-13200-452-01 | 364-15 | INGECOR DE LA COSTA S.A.S | FAB | 4530715 | 150 | SCS | 13200 | 440/254 | DEVANADOS EN AL/AL | NA | 32 | 2015-08-08 | 2015-08-08 | 2015-07-15 | 2015-07-16 | 2015-08-06 | OK | A | 2015-08-06 | 2015-08-11 | OK | NA | NA | 2015-08-12 |  | BARRANQUILLA | AL/AL | +1-3*2.5% | SCS | Dyn5 | NA | NA | NA
112.5HT-AA-11400-214-01 | 365-15 | MAXIELECTRICOS S.A.S | FAB | 4540715 | 112.5 | SCS | 11400 | 208/120 | DEVANADOS EN AL/AL | DPS Y MONITOR DE TEMPERATURA | 30 | 2015-07-25 | 2015-07-25 | 2015-07-13 | 2015-07-14 | 2015-07-24 | OK | A | 2015-07-22 | 2015-07-27 | OK | NA | NA | 2015-07-28 |  | BOGOTA | AL/AL | +1-3*2.5% | SCS | Dyn5 | NA | NA | DPS Y MONITOR DE TEMPERATURA
500FT-AA-11400-492-01 | 367-15 | REDES Y PROYECTOS DE ENERGIA S.A EMA | FAB | 4550715 | 500 | CRT | 11400 | 480/277 | SOLO FABRICAR NUCLEO Y CULATAS | NA | 41 | 2015-10-08 | 2015-10-08 | 2015-09-29 | 2015-09-29 | 2015-10-27 | OK | A | OK | 2015-10-30 | OK | NA | NA | 2015-11-03 |  | BOGOTA | AL/AL | +1-3*2.5% | CRT | Dyn5 | NA | NA | NA
630AT-AA-11400-214-02 | 370-15 | COMPAÑÍA DE CONSTRUCTORES ASOCIADOS S.A (CASA) | FAB | 4560715 | 630 | CNV | 11400 | 208/120 | DEVANADOS EN AL/AL | NA | 33 | 2015-08-12 | 2015-08-12 | 2015-07-15 | 2015-07-16 | 2015-08-01 | OK | E | 2015-08-03 | 2015-08-04 | OK | 2015-08-06 | 2015-08-06 | 2015-08-10 |  | BOGOTA | AL/AL | +1-3*2.5% | CNV | Dyn5 | NA | NA | NA
750HT-AA-13200-214-02 | 345-15 | INGELECSA S.A.S | FAB | 4570715 | 750 | SCS | 13200 | 208/120 | DEVANADOS EN AL/AL | NA | 33 | 2015-08-12 | 2015-08-12 | 2015-07-16 | 2015-07-17 | 2015-08-12 | OK | A | 2015-08-11 | 2015-08-13 | OK | NA | NA | 2015-08-14 |  | SANTA MARTA | AL/AL | +1-3*2.5% | SCS | Dyn5 | NA | NA | NA
400HT-AA-11400-214-01 | 374-15 | INDUSTRIAS ELECRO-MECANICA INELMEC SAS | FAB | 4580715 | 400 | SCS | 11400 | 208/120 | DEVANADOS EN AL/AL | NA | 33 | 2015-08-13 | 2015-08-13 | 2015-07-16 | 2015-07-16 | 2015-08-11 | OK | A | 2015-08-14 | 2015-08-18 | OK | NA | NA | 2015-08-21 |  | BOGOTA | AL/AL | +1-3*2.5% | SCS | Dyn5 | NA | NA | NA
150HT-AA-13200-214-01 | 378-15 | ESTRUCTURACION Y DESARROLLO DE PROYECTOS INMOBILIARIOS S.A | FAB | 4590715 | 150 | SCS | 13200 | 208/120 | DEVANADOS EN AL/AL | NA | 32 | 2015-08-09 | 2015-08-09 | 2015-07-16 | 2015-07-16 | 2015-08-10 | OK | A | 2015-08-06 | 2015-08-11 | OK | NA | NA | 2015-08-13 |  | MEDELLIN | AL/AL | +1-3*2.5% | SCS | Dyn5 | NA | NA | NA
225HT-AA-13200-214-02 | 376-15 | CONSTRUCTORA EDIFICIO EL CID S.A.S | FAB | 4600715 | 225 | SCS | 13200 | 208/120 | DEVANADOS EN AL/AL | NA | 37 | 2015-09-10 | 2015-09-10 | 2015-08-12 | 2015-08-12 | 2015-08-31 | OK | A | 2015-09-03 | 2015-09-07 | OK | NA | NA | 2015-09-08 |  | TUNJA | AL/AL | +1-3*2.5% | SCS | Dyn5 | NA | NA | NA
150AT-AA-13200-490-01 | 372-15 | BANANERA DON MARCE S.A.S | FAB | 4610715 | 150 | CNV | 13200 | 477/275 | DEVANADOS EN AL/AL - TIPO POSTE EN H - VS PLENA CARGA | NA | 33 | 2015-08-14 | 2015-08-14 | 2015-07-17 | 2015-07-21 | 2015-08-04 | OK | E | 2015-08-04 | 2015-08-05 | OK | 2015-08-11 | 2015-08-11 | 2015-08-12 |  | SANTA MARTA | AL/AL | +1-3*2.5% | CNV | Dyn5 | NA | NA | NA
75AT-AA-13200-490-01 | 373-15 | BANAPIÑA S.A.S | FAB | 4620715 | 75 | CNV | 13200 | 477/275 | DEVANADOS EN AL/AL - TIPO POSTE - VS PLENA CARGA | NA | 33 | 2015-08-14 | 2015-08-14 | 2015-07-17 | 2015-07-21 | 2015-08-05 | OK | E | 2015-08-04 | 2015-08-06 | OK | 2015-08-10 | 2015-08-10 | 2015-08-11 |  | SANTA MARTA | AL/AL | +1-3*2.5% | CNV | Dyn5 | NA | NA | NA
75AT-AA-13200-490-01 | 373-15 | BANAPIÑA S.A.S | FAB | 4630715 | 75 | CNV | 13200 | 477/275 | DEVANADOS EN AL/AL - TIPO POSTE - VS PLENA CARGA | NA | 33 | 2015-08-14 | 2015-08-14 | 2015-07-17 | 2015-07-21 | 2015-08-06 | OK | E | 2015-08-06 | 2015-08-10 | OK | 2015-08-11 | 2015-08-11 | 2015-08-13 |  | SANTA MARTA | AL/AL | +1-3*2.5% | CNV | Dyn5 | NA | NA | NA
75AT-AA-13200-490-01 | 373-15 | BANAPIÑA S.A.S | FAB | 4640715 | 75 | CNV | 13200 | 477/275 | DEVANADOS EN AL/AL - TIPO POSTE - VS PLENA CARGA | NA | 33 | 2015-08-14 | 2015-08-14 | 2015-07-17 | 2015-07-21 | 2015-08-10 | OK | E | 2015-08-10 | 2015-08-11 | OK | 2015-08-11 | 2015-08-12 | 2015-08-14 |  | SANTA MARTA | AL/AL | +1-3*2.5% | CNV | Dyn5 | NA | NA | NA
1600HT-AA-13200-228-01 | 380-15 | FELIX TORRES Y CIA LTDA | FAB | 4650715 | 1600 | SCS | 13200 | 220/127 | DEVANADOS EN AL/AL | MONITOR DE TEMPERATURA | 36 | 2015-08-31 | 2015-08-31 | 2015-07-29 | 2015-07-29 | 2015-08-24 | OK | A | 2015-08-21 | 2015-08-26 | OK | NA | NA | 2015-08-28 |  | BARRANQUILLA | AL/AL | +1-3*2.5% | SCS | Dyn5 | NA | NA | MONITOR DE TEMPERATURA
500HT-AA-11400-226-01 | 381-15 | INDUSTRIAS ECTRICOL S.A.S | FAB | 4660715 | 500 | SCS | 11400 | 220/127 | DEVANADOS EN AL/AL | NA | 32 | 2015-08-04 | 2015-08-04 | 2015-07-21 | 2015-07-21 | 2015-07-29 | OK | A | 2015-07-30 | 2015-07-31 | OK | NA | NA | 2015-08-04 |  | BOGOTA | AL/AL | +1-3*2.5% | SCS | Dyn5 | NA | NA | NA
75HT-AA-11400-214-01 | 382-15 | DISICO S.A. | FAB | 4670715 | 75 | SCS | 11400 | 208/120 | DEVANADOS EN AL/AL | NA | 33 | 2015-08-16 | 2015-08-16 | 2015-07-22 | 2015-07-22 | 2015-08-14 | OK | A | 2015-08-13 | 2015-08-14 | OK | NA | NA | 2015-08-19 |  | BOGOTA | AL/AL | +1-3*2.5% | SCS | Dyn5 | NA | NA | NA
112.5HT-AA-11400-214-01 | 379-15 | GARCIA ROMERO CARLOS EDUARDO | FAB | 4680715 | 112.5 | SCS | 11400 | 208/120 | DEVANADOS EN AL/AL | NA | 34 | 2015-08-20 | 2015-08-20 | 2015-07-22 | 2015-07-22 | 2015-08-15 | OK | A | 2015-08-14 | 2015-08-20 | OK | NA | NA | 2015-08-24 |  | BOGOTA | AL/AL | +1-3*2.5% | SCS | Dyn5 | NA | NA | NA
225AT-AA-11400-452-01 | 371-15 | ASOINGENIERIA LTDA | FAB | 4690715 | 225 | RDC | 11400 | 440/254 | DEVANADOS EN AL/AL | DPS, FEED THRUE Y ELSP | 34 | 2015-08-17 | 2015-08-17 | 2015-07-24 | 2015-07-27 | 2015-08-11 | OK | E | 2015-08-11 | 2015-08-12 | OK | 2015-08-19 | 2015-08-19 | 2015-08-21 |  | BOGOTA | AL/AL | +1-3*2.5% | RDC | Dyn5 | NA | NA | DPS, FEED THRUE Y ELSP
150AT-AA-13200-214-02 | 264-15 | ENERGY EFFICIENCY TECHNOLOGIES S.A.S | FAB | 4700715 | 150 | RDC | 13200 | 208/120 | DEVANADOS EN AL/AL | CODOS PREMOLDEADOS 200 AMP 15KV CABLE 2 | 34 | 2015-08-22 | 2015-08-22 | 2015-07-24 | 2015-07-24 | 2015-08-13 | OK | E | 2015-08-13 | 2015-08-14 | OK | 2015-08-20 | 2015-08-20 | 2015-08-25 |  | BARRANQUILLA | AL/AL | +1-3*2.5% | RDC | Dyn5 | NA | NA | CODOS PREMOLDEADOS 200 AMP 15KV CABLE 2
150AT-AA-13200-214-02 | 264-15 | ENERGY EFFICIENCY TECHNOLOGIES S.A.S | FAB | 4710715 | 150 | RDC | 13200 | 208/120 | DEVANADOS EN AL/AL | CODOS PREMOLDEADOS 200 AMP 15KV CABLE 2 | 34 | 2015-08-22 | 2015-08-22 | 2015-07-24 | 2015-07-24 | 2015-08-14 | OK | E | 2015-08-14 | 2015-08-18 | OK | 2015-08-20 | 2015-08-20 | 2015-08-25 |  | BARRANQUILLA | AL/AL | +1-3*2.5% | RDC | Dyn5 | NA | NA | CODOS PREMOLDEADOS 200 AMP 15KV CABLE 2
225AT-AA-13200-214-01 | 264-15 | ENERGY EFFICIENCY TECHNOLOGIES S.A.S | FAB | 4720715 | 225 | RDC | 13200 | 208/120 | DEVANADOS EN AL/AL | CODOS PREMOLDEADOS 200 AMP 15KV CABLE 2 | 34 | 2015-08-22 | 2015-08-22 | 2015-07-24 | 2015-07-24 | 2015-08-15 | OK | E | 2015-08-18 | 2015-08-19 | OK | 2015-08-21 | 2015-08-21 | 2015-08-25 |  | BARRANQUILLA | AL/AL | +1-3*2.5% | RDC | Dyn5 | NA | NA | CODOS PREMOLDEADOS 200 AMP 15KV CABLE 2
1600FT-AA-13200-472-02 | 283-15 | PALERMO TANKS S.A.S | FAB | 4730715 | 1600 | CRT | 13200 | 460/266 | SOLO FABRICAR NUCLEO Y CULATAS - CELDA CON EXTRACTOR | TERMOMETRO CON 4 CONTACTOS Y DPS | 38 | 2015-09-15 | 2015-09-15 | 2015-07-31 | 2015-07-30 | 2015-09-01 | OK | A | 2015-08-27 | 2015-09-07 | OK | NA | NA | 2015-09-16 |  | BARRANQUILLA | AL/AL | +2-2*2.5% | CRT | Dyn5 | NA | NA | BIL DEVANADOS AT/BT 60/10 kv IMPEDANCIA MAXIMO 6.0% REGULACION +2-2*2.5% - CELDA CON EXTRACTOR - TERMOMETRO CON 4 CONTACTOS Y DPS
1600FT-AA-13200-472-02 | 392-15 | GRUPO OCEAN S.A | FAB | 4740715 | 1600 | CRT | 13200 | 460/266 | SOLO FABRICAR NUCLEO Y CULATAS | TERMOMETRO CON 4 CONTACTOS Y DPS | 44 | 2015-10-28 | 2015-10-28 | 2015-10-20 | 2015-10-21 | 2015-11-26 | OK | A | 2015-12-01 | 2015-12-03 | 2015-11-27 | NA | NA | 2015-12-04 | 2016-01-12 | CARTAGENA | AL/AL | +2-2*2.5% | CRT | Dyn5 | NA | NA | TERMOMETRO CON 4 CONTACTOS Y DPS
CRT-1250-13200-214-01 | 392-15 | GRUPO OCEAN S.A | FAB | 4750715 | 1250 | CRT | 13200 | 208/120 | SOLO FABRICAR NUCLEO Y CULATAS | TERMOMETRO CON 4 CONTACTOS Y DPS | 44 | 2015-10-28 | 2015-10-28 | 2015-10-20 | 2015-10-21 | 2015-11-27 | OK | A | 2015-11-28 | 2015-11-30 | 2015-11-26 | NA | NA | 2015-12-01 | 2016-01-12 | CARTAGENA | AL/AL | +2-2*2.5% | CRT | Dyn5 | NA | NA | TERMOMETRO CON 4 CONTACTOS Y DPS
CRT-1250-13200-214-01 | 392-15 | GRUPO OCEAN S.A | FAB | 4760715 | 1250 | CRT | 13200 | 208/120 | SOLO FABRICAR NUCLEO Y CULATAS | TERMOMETRO CON 4 CONTACTOS Y DPS | 44 | 2015-10-28 | 2015-10-28 | 2015-10-20 | 2015-10-21 | 2015-11-28 | OK | A | 2015-11-30 | 2015-12-01 | 2015-11-27 | NA | NA | 2015-12-03 | 2016-01-12 | CARTAGENA | AL/AL | +2-2*2.5% | CRT | Dyn5 | NA | NA | TERMOMETRO CON 4 CONTACTOS Y DPS
500AT-AA-13200-226-02 | 394-15 | FACELCO | FAB | 4770715 | 500 | RDC | 13200 | 220/127 | DEVANADOS EN AL/AL | DPS, FEED THRUE Y ELSP | 35 | 2015-08-27 | 2015-08-27 | 2015-07-29 | 2015-07-29 | 2015-08-11 | OK | E | OK | 2015-08-14 | OK | 2015-08-24 | 2015-08-24 | 2015-08-26 |  | BARRANQUILLA | AL/AL | +1-3*2.5% | RDC | Dyn5 | NA | NA | DPS, FEED THRUE Y ELSP
500AT-AA-13200-226-02 | 394-15 | FACELCO | FAB | 4780715 | 500 | RDC | 13200 | 220/127 | DEVANADOS EN AL/AL | DPS, FEED THRUE Y ELSP | 35 | 2015-08-27 | 2015-08-27 | 2015-07-29 | 2015-07-29 | 2015-08-12 | OK | E | OK | 2015-08-18 | OK | 2015-08-25 | 2015-08-25 | 2015-08-26 |  | BARRANQUILLA | AL/AL | +1-3*2.5% | RDC | Dyn5 | NA | NA | DPS, FEED THRUE Y ELSP
ES600A-4D200A-01 | 394-15 | FACELCO | FAB | 4790715 | 6 VIAS | CJM | 600/600 | 4D-200 | NA | NA | 37 | 2015-09-11 | 2015-09-11 | 2015-07-30 | 2015-07-30 | NA | NA | NA | NA | NA | NA | 2015-09-07 | 2015-09-07 | 2015-09-09 |  | BARRANQUILLA | NA | NA | CJM | NA | 600/600 | 4D-200 | NA
ES600A-3D200A-03 | 394-15 | FACELCO | FAB | 4800715 | 5 VIAS | CJM | 600/600 | 3D-200 | NA | NA | 37 | 2015-09-11 | 2015-09-11 | 2015-07-29 | 2015-07-29 | NA | NA | NA | NA | NA | NA | 2015-08-24 | 2015-08-24 | 2015-08-26 |  | BARRANQUILLA | NA | NA | CJM | NA | 600/600 | 3D-200 | NA
0.5A15M-11400-120-01 | 398-15 | FACELCO | CPL | 4810715 | 0.5 | CNV | 11400 | 120 | CPL - NSO 5160912 | NA | 32 | 2015-08-04 | 2015-08-04 | 2015-07-30 | NA | OK | OK | E | OK | OK | OK | OK | OK | 2015-08-04 |  | BOGOTA | NA | NA | CNV | NA | NA | NA | NA
500AT-AA-13200-226-02 | 397-15 | VR INVERSIONES LTDA | FAB | 4820715 | 500 | RDC | 13200 | 220/127 | DEVANADOS EN AL/AL | NA | 35 | 2015-08-28 | 2015-08-28 | 2015-07-31 | 2015-07-31 | 2015-08-14 | OK | E | 2015-08-14 | 2015-08-19 | OK | 2015-08-26 | 2015-08-26 | 2015-08-31 |  | BARRANQUILLA | AL/AL | +1-3*2.5% | RDC | Dyn5 | NA | NA | NA
112.5HT-AA-11400-214-01 | 391-15 | CONSORCIO NAVARRA 106 | FAB | 4830715 | 112.5 | SCS | 11400 | 208/120 | DEVANADOS EN AL/AL | NA | 35 | 2015-08-28 | 2015-08-28 | 2015-07-31 | 2015-07-31 | 2015-08-20 | OK | A | 2015-08-19 | 2015-08-21 | OK | NA | NA | 2015-09-03 | 2016-03-11 | BOGOTA | AL/AL | +1-3*2.5% | SCS | Dyn5 | NA | NA | NA
630HT-AA-11400-214-01 | 400-15 | AGINEL S.A.S | CPL | 4840715 | 630 | SCS | 11400 | 208/120 | CPL - NSO 7211114 | DPS | 38 | 2015-09-15 | 2015-09-15 | 2015-07-31 | NA | OK | OK | A | OK | OK | OK | NA | NA | 2015-09-15 |  | BOGOTA | AL/AL | +1-3*2.5% | SCS | Dyn5 | NA | NA | DPS
112.5HT-AA-460-226-01 | 366-15 | EME INGENIERIA S.A | FAB | 4850715 | 112.5 | SCC | 460 | 220/127 | DEVANADOS EN AL/AL - IP20 | NA | 35 | 2015-08-28 | 2015-08-28 | 2015-08-03 | 2015-08-03 | 2015-08-20 | OK | E | 2015-08-21 | 2015-08-24 | OK | NA | NA | 2015-08-26 |  | CARTAGENA | AL/AL | +2-2*2.5% | SCC | Dyn5 | NA | NA | IP20
630FT-AA-13200-472-01 | 366-15 | EME INGENIERIA S.A | FAB | 4860715 | 630 | CRT | 13200 | 460/266 | SOLO FABRICAR NUCLEO Y CULATAS - IP20 | NA | 42 | 2015-10-17 | 2015-10-17 | 2015-10-21 | 2015-10-21 | 2015-11-26 | OK | A | 2015-11-25 | 2015-11-26 | OK | NA | NA | 2015-11-27 |  | CARTAGENA | AL/AL | +1-3*2.5% | CRT | Dyn5 | NA | NA | IP20
150HT-AA-208-411-01 | 395-15 | PANASONIC DE COLOMBIA S.A | FAB | 4870715 | 150 | SCC | 208 | 400/231 | DEVANADOS EN AL/AL - IP54 - V.S. PLENA CARGA | NA | 36 | 2015-09-04 | 2015-09-04 | 2015-08-11 | 2015-08-11 | 2015-08-27 | OK | E | OK | 2015-08-27 | 2015-08-27 | NA | NA | 2015-09-02 |  | PUERTO BOYACA | AL/AL | +2-2*2.5% | SCC | Dyn5 | NA | NA | IP54 VOLTAJE SECUNDARIO PLENA CARGA
400HT-AA-13200-214-01 | 396-15 | CARLOS E VALENCIA INGENIERIA S.A.S | FAB | 4880715 | 400 | SCS | 13200 | 208/120 | DEVANADOS EN AL/AL | NA | 35 | 2015-08-30 | 2015-08-30 | 2015-08-03 | 2015-08-03 | 2015-08-27 | OK | A | 2015-08-27 | 2015-08-31 | OK | NA | NA | 2015-09-02 |  | CALI | AL/AL | +1-3*2.5% | SCS | Dyn5 | NA | NA | NA
400FT-AA-13200-226-01 | 331-15 | AVILA MORENO RUFINO ARNOVY | FAB | 4890715 | 400 | CRT | 13200 | 220/127 | SOLO FABRICAR NUCLEO Y CULATAS | NA | 40 | 2015-10-04 | 2015-10-04 | 2015-09-29 | 2015-09-29 | 2015-10-27 | OK | A | 2015-10-27 | 2015-10-27 | OK | NA | NA | 2015-10-28 |  | VILLAVICENCIO | AL/AL | +1-3*2.5% | CRT | Dyn5 | NA | NA | NA
630AT-CA-11400-452-03 | 404-15 | AGREGADOS & TRANSPORTES LA ROCA S.A | FAB | 4900815 | 630 | CNV | 11400 | 440/254 | PARTE ACTICA EXISTENTE NS 2010414 | DPS | 33 | 2015-08-13 | 2015-08-13 | NA | 2015-08-05 | OK | OK | E | OK | OK | OK | 2015-08-14 | 2015-08-14 | 2015-08-18 |  | BOGOTA | Cu/AL | +2-2*2.5% | CNV | Dyn5 | NA | NA | DPS
45AT-AA-11400-450-01 | 404-15 | AGREGADOS & TRANSPORTES LA ROCA S.A | FAB | 4910815 | 45 | CNV | 11400 | 440/254 | DEVANADOS EN AL/AL - TIPO PISO | NA | 36 | 2015-09-02 | 2015-09-02 | 2015-08-05 | 2015-08-06 | 2015-08-20 | OK | E | 2015-08-21 | 2015-08-24 | OK | 2015-08-26 | 2015-08-26 | 2015-09-03 |  | BOGOTA | AL/AL | +1-3*2.5% | CNV | Dyn5 | NA | NA | TIPO PISO
300HT-AA-13200-214-01 | 414-15 | CONSTRUCCIONES ELECTRICAS Y CIVILES COCELEC S.A.S | FAB | 4920815 | 300 | SCS | 13200 | 208/120 | DEVANADOS EN AL/AL | NA | 36 | 2015-09-03 | 2015-09-03 | 2015-08-05 | 2015-08-06 | 2015-08-28 | OK | A | 2015-09-01 | 2015-09-02 | OK | NA | NA | 2015-09-03 |  | MEDELLIN | AL/AL | +1-3*2.5% | SCS | Dyn5 | NA | NA | NA
225AT-AA-13200-214-02 | 393-15 | CONSTRUCTORA SOLANILLAS S.A | FAB | 4930815 | 225 | RDC | 13200 | 208/120 | DEVANADOS EN AL/AL | DPS, FEED THRUE Y ELSP | 36 | 2015-09-04 | 2015-09-04 | 2015-08-10 | 2015-08-11 | 2015-08-19 | OK | E | 2015-08-20 | 2015-08-24 | OK | 2015-08-27 | 2015-08-27 | 2015-09-04 |  | CALI | AL/AL | +1-3*2.5% | RDC | Dyn5 | NA | NA | DPS, FEED THRUE Y ELSP
225AT-AA-13200-214-02 | 407-15 | M.U Y ASOCIADOS S.A.S | FAB | 4940815 | 225 | RDC | 13200 | 208/120 | DEVANADOS EN AL/AL | DPS, FEED THRUE Y ELSP | 36 | 2015-09-05 | 2015-09-05 | 2015-08-10 | 2015-08-11 | 2015-08-20 | OK | E | 2015-08-21 | 2015-08-24 | OK | 2015-08-28 | 2015-08-28 | 2015-09-04 |  | CARTAGENA | AL/AL | +1-3*2.5% | RDC | Dyn5 | NA | NA | DPS, FEED THRUE Y ELSP
225AT-AA-13200-214-02 | 408-15 | M.U Y ASOCIADOS S.A.S | FAB | 4950815 | 225 | RDC | 13200 | 208/120 | DEVANADOS EN AL/AL | DPS, FEED THRUE Y ELSP | 38 | 2015-09-15 | 2015-09-15 | 2015-08-10 | 2015-08-11 | 2015-08-24 | OK | E | 2015-08-24 | OK | OK | 2015-09-03 | 2015-09-03 | 2015-09-09 |  | CARTAGENA | AL/AL | +1-3*2.5% | RDC | Dyn5 | NA | NA | DPS, FEED THRUE Y ELSP
225AT-AA-13200-214-02 | 409-15 | M.U Y ASOCIADOS S.A.S | FAB | 4960815 | 225 | RDC | 13200 | 208/120 | DEVANADOS EN AL/AL | DPS, FEED THRUE Y ELSP | 38 | 2015-09-15 | 2015-09-15 | 2015-08-10 | 2015-08-11 | 2015-08-26 | OK | E | 2015-08-27 | OK | OK | 2015-09-01 | 2015-09-01 | 2015-09-10 |  | CARTAGENA | AL/AL | +1-3*2.5% | RDC | Dyn5 | NA | NA | DPS, FEED THRUE Y ELSP
225AT-AA-13200-214-02 | 410-15 | M.U Y ASOCIADOS S.A.S | FAB | 4970815 | 225 | RDC | 13200 | 208/120 | DEVANADOS EN AL/AL | DPS, FEED THRUE Y ELSP | 38 | 2015-09-15 | 2015-09-15 | 2015-08-10 | 2015-08-11 | 2015-08-01 | OK | E | 2015-08-31 | OK | OK | 2015-09-07 | 2015-09-07 | 2015-09-09 |  | CARTAGENA | AL/AL | +1-3*2.5% | RDC | Dyn5 | NA | NA | DPS, FEED THRUE Y ELSP
1250AT-AA-11400-214-01 | 126-15 | NACIONAL DE ELECTRICOS HH LTDA | REP | 4970914 | 1250 | CNV | 11400 | 208/120 | DEVANADOS EN AL/AL | NA | 16 | 2015-04-18 | 2015-04-18 | 2015-03-27 | NA | 2015-04-14 | OK | E | 2015-04-14 | 2015-04-15 | OK | OK | 2015-04-17 | 2015-04-20
150AT-AA-13200-214-02 | 411-15 | M.U Y ASOCIADOS S.A.S | FAB | 4980815 | 150 | RDC | 13200 | 208/120 | DEVANADOS EN AL/AL | DPS, FEED THRUE Y ELSP | 38 | 2015-09-15 | 2015-09-15 | 2015-08-10 | 2015-08-10 | 2015-08-25 | OK | E | OK | OK | OK | 2015-09-01 | 2015-09-01 | 2015-09-04 |  | CARTAGENA | AL/AL | +1-3*2.5% | RDC | Dyn5 | NA | NA | DPS, FEED THRUE Y ELSP
75AM-AA-13200-240-01 | 412-15 | M.U Y ASOCIADOS S.A.S | FAB | 4990815 | 75 | CNV | 13200 | 240/120 | DEVANADOS EN AL/AL | NA | 35 | 2015-08-26 | 2015-08-26 | 2015-08-12 | 2015-08-13 | 2015-08-19 | OK | E | 2015-08-20 | 2015-08-20 | OK | 2015-08-26 | 2015-08-26 | 2015-08-31 |  | CARTAGENA | AL/AL | +1-3*2.5% | CNV | Ii0 | NA | NA | TIPO POSTE
400AT-AA-11400-214-04 | 125-15 | NACIONAL DE ELECTRICOS HH LTDA | REP | 4990914 | 400 | CNV | 11400 | 208/120 | DEVANADOS EN AL/AL | NA | 16 | 2015-04-18 | 2015-04-18 | 2015-03-27 | NA | 2015-04-10 | OK | E | 2015-04-13 | 2015-04-14 | OK | OK | 2015-04-16 | 2015-04-17
112.5AT-AA-13200-214-02 | 413-15 | M.U Y ASOCIADOS S.A.S | FAB | 5000815 | 112.5 | CNV | 13200 | 208/120 | DEVANADOS EN AL/AL - TIPO POSTE | NA | 35 | 2015-08-26 | 2015-08-26 | 2015-08-10 | 2015-08-11 | 2015-08-19 | OK | E | 2015-08-19 | 2015-08-20 | OK | 2015-08-21 | 2015-08-21 | 2015-08-25 |  | CARTAGENA | AL/AL | +1-3*2.5% | CNV | Dyn5 | NA | NA | TIPO POSTE
300HT-AA-13200-472-01 | 419-15 | CELCO S.A | FAB | 5010815 | 300 | SCS | 13200 | 460/266 | DEVANADOS EN AL/AL | NA | 36 | 2015-09-05 | 2015-09-05 | 2015-08-11 | 2015-08-12 | 2015-09-03 | OK | A | 2015-09-08 | 2015-09-09 | OK | NA | NA | 2015-09-10 |  | CALI | AL/AL | +1-3*2.5% | SCS | Dyn5 | NA | NA | NA
100HT-AA-460-214-01 | 419-15 | CELCO S.A | FAB | 5020815 | 100 | SCS | 460 | 208/120 | DEVANADOS EN AL/AL | NA | 36 | 2015-09-05 | 2015-09-05 | 2015-08-11 | 2015-08-13 | 2015-08-20 | OK | E | 2015-08-20 | 2015-08-26 | OK | NA | NA | 2015-08-28 |  | CALI | AL/AL | +1-3*2.5% | SCS | Dyn5 | NA | NA | NA
75AT-AA-11400-452-01 | 319-15 | OBRAS Y DISEÑOS S.A | FAB | 5030815 | 75 | CNV | 11400 | 440/254 | DEVANADOS EN AL/AL - TIPO POSTE | NA | 36 | 2015-09-05 | 2015-09-05 | 2015-08-11 | 2015-08-12 | 2015-08-21 | OK | E | 2015-08-24 | OK | OK | 2015-08-27 | 2015-08-27 | 2015-09-03 |  | BOGOTA | AL/AL | +1-3*2.5% | CNV | Dyn5 | NA | NA | NA
112.5HT-AA-11400-214-01 | 420-15 | MAXIELECTRICOS S.A.S | FAB | 5040815 | 112.5 | SCS | 11400 | 208/120 | DEVANADOS EN AL/AL | TERMOMETRO Y DPS | 34 | 2015-08-23 | 2015-08-23 | 2015-08-10 | 2015-08-10 | 2015-08-22 | OK | A | 2015-08-21 | 2015-08-24 | OK | NA | NA | 2015-08-25 |  | BOGOTA | AL/AL | +1-3*2.5% | SCS | Dyn5 | NA | NA | TERMOMETRO Y DPS
112.5HT-AA-11400-214-01 | 420-15 | MAXIELECTRICOS S.A.S | FAB | 5050815 | 112.5 | SCS | 11400 | 208/120 | DEVANADOS EN AL/AL | TERMOMETRO Y DPS | 34 | 2015-08-23 | 2015-08-23 | 2015-08-10 | 2015-08-10 | 2015-08-24 | OK | A | 2015-08-24 | 2015-08-25 | OK | NA | NA | 2015-08-31 |  | BOGOTA | AL/AL | +1-3*2.5% | SCS | Dyn5 | NA | NA | TERMOMETRO Y DPS
75AT-AA-13200-490-01 | 421-15 | BANAPIÑA S.A.S | FAB | 5060815 | 75 | CNV | 13200 | 477/275 | DEVANADOS EN AL/AL - TIPO POSTE - VS PLENA CARGA | NA | 36 | 2015-09-05 | 2015-09-05 | 2015-08-10 | 2015-08-10 | 2015-08-22 | OK | E | 2015-08-24 | OK | OK | 2015-08-28 | 2015-08-28 | 2015-09-03 |  | SANTA MARTA | AL/AL | +1-3*2.5% | CNV | Dyn5 | NA | NA | NA
500HT-AA-11400-214-01 | 383-15 | AUTOGERMANA S.A | FAB | 5070815 | 500 | SCS | 11400 | 208/120 | DEVANADOS EN AL/AL | DPS | 40 | 2015-09-30 | 2015-09-30 | 2015-08-11 | 2015-08-11 | 2015-09-24 | OK | A | 2015-09-23 | 2015-09-24 | OK | NA | NA | 2015-09-25 | 2015-12-23 | BOGOTA | AL/AL | +2-2*2.5% | SCS | Dyn5 | NA | NA | DPS
630HT-AA-11400-214-01 | 417-15 | INDUSTRIAS ELECRO-MECANICA INELMEC SAS | FAB | 5080815 | 630 | SCS | 11400 | 208/120 | DEVANADOS EN AL/AL | NA | 37 | 2015-09-09 | 2015-09-09 | 2015-08-12 | 2015-08-12 | 2015-09-07 | OK | A | 2015-09-04 | 2015-09-10 | OK | NA | NA | 2015-09-14 |  | BOGOTA | AL/AL | +2-2*2.5% | SCS | Dyn5 | NA | NA | NA
500HT-AA-11400-214-01 | 417-15 | INDUSTRIAS ELECRO-MECANICA INELMEC SAS | FAB | 5090815 | 500 | SCS | 11400 | 208/120 | DEVANADOS EN AL/AL | NA | 37 | 2015-09-09 | 2015-09-09 | 2015-08-12 | 2015-08-12 | 2015-09-08 | OK | A | 2015-09-14 | 2015-09-16 | OK | NA | NA | 2015-09-17 |  | BOGOTA | AL/AL | +1-3*2.5% | SCS | Dyn5 | NA | NA | NA
ES200A-2D200A-02 | 405-15 | ELECTRO REDES E INGENIERIA S.A.S | FAB | 5100815 | 4 VIAS | CJM | 200/200 | 2D-200 | NA | 6 CODOS CALIBRE XLPE N° 1/0 y 6 CODOS CALIBRE XLPE N° 2 | 38 | 2015-09-15 | 2015-09-15 | 2015-08-13 | 2015-08-13 | NA | NA | NA | NA | NA | NA | 2015-09-08 | 2015-09-08 | 2015-09-11 |  | NEIVA | NA | NA | CJM | NA | 200/200 | 2D-200 | 6 CODOS CALIBRE XLPE N° 1/0 y 6 CODOS CALIBRE XLPE N° 2
300HT-AA-440-214-02 | 430-15 | REDES Y PROYECTOS DE ENERGIA S.A EMA | FAB | 5110815 | 300 | SCC | 440 | 208/120 | DEVANADOS EN AL/AL - IP20 | NA | 36 | 2015-09-01 | 2015-09-01 | 2015-08-14 | 2015-08-14 | 2015-08-24 | OK | E | 2015-08-27 | 2015-08-31 | OK | NA | NA | 2015-09-02 |  | CALI | AL/AL | +2-2*2.5% | SCC | Dyn5 | NA | NA | IP20
500AT-AA-11400-214-02 | 429-15 | RUIZ HERRERA FABIO DE JESUS | FAB | 5120815 | 500 | RDC | 13200 | 208/120 | DEVANADOS EN AL/AL | DPS Y FEED THRUE | 36 | 2015-09-02 | 2015-09-02 | 2015-08-19 | 2015-08-19 | 2015-08-21 | OK | E | OK | 2015-08-31 | OK | 2015-09-02 | 2015-09-02 | 2015-09-04 |  | BARRANQUILLA | AL/AL | +1-3*2.5% | RDC | Dyn5 | NA | NA | DPS Y FEED THRUE
500HT-AA-11400-226-01 | 428-15 | GESTION E INNOVACION ENERGETICA S.A.S | FAB | 5130815 | 500 | SCC | 11400 | 220/127 | DEVANADOS EN AL/AL - IP20 | DPS | 36 | 2015-09-03 | 2015-09-03 | 2015-08-19 | 2015-08-19 | 2015-09-01 | OK | A | 2015-09-01 | 2015-09-02 | OK | NA | NA | 2015-09-07 |  | BOGOTA | AL/AL | +1-3*2.5% | SCC | Dyn5 | NA | NA | DPS Y CELDA IP20
150AT-AA-13200-214-02 | 427-15 | CONSTRUAREA S.A.S | FAB | 5140815 | 150 | RDC | 13200 | 208/120 | DEVANADOS EN AL/AL | NA | 38 | 2015-09-17 | 2015-09-17 | 2015-08-19 | 2015-08-19 | 2015-08-26 | OK | E | 2015-09-01 | 2015-09-02 | OK | 2015-09-08 | 2015-09-08 | 2015-09-10 |  | BUCARAMANGA | AL/AL | +1-3*2.5% | RDC | Dyn5 | NA | NA | NA
225HT-AA-13200-214-02 | 422-15 | ACCORDO 2 S.A.S | FAB | 5150815 | 225 | SCS | 13200 | 208/120 | DEVANADOS EN AL/AL | NA | 38 | 2015-09-17 | 2015-09-17 | 2015-08-19 | 2015-08-19 | 2015-09-11 | OK | A | 2015-09-17 | 2015-09-18 | OK | NA | NA | 2015-09-22 |  | BARRANQUILLA | AL/AL | +1-3*2.5% | SCS | Dyn5 | NA | NA | NA
150HT-AA-440-226-02 | 431-15 | TEQNOFAR TQ S.A.S | FAB | 5160815 | 150 | SCC | 440 | 220/127 | DEVANADOS EN AL/AL - IP20 | NA | 38 | 2015-09-17 | 2015-09-17 | 2015-08-19 | 2015-08-20 | 2015-08-28 | OK | E | 2015-09-01 | 2015-09-02 | OK | NA | NA | 2015-09-07 |  | VILLARICA | AL/AL | +2-2*2.5% | SCC | Dyn5 | NA | NA | IP20
250HT-AA-13200-214-01 | 415-15 | COMPAÑÍA DE INGENIERIAS ZONA FRANCA S.A.S (INGECOM ZF S.A.S) | FAB | 5170815 | 250 | SCS | 13200 | 208/120 | DEVANADOS EN AL/AL | NA | 38 | 2015-09-17 | 2015-09-17 | 2015-08-20 | 2015-08-20 | 2015-09-03 | OK | A | 2015-09-03 | 2015-09-08 | OK | NA | NA | 2015-09-09 |  | NEIVA | AL/AL | +1-3*2.5% | SCS | Dyn5 | NA | NA | NA
400AT-AA-13200-214-01 | 435-15 | ARQUITECTURA Y CONCRETO S.A.S | FAB | 5180815 | 400 | RDC | 13200 | 208/120 | DEVANADOS EN AL/AL | DPS, FEED THRUE Y ELSP | 38 | 2015-09-18 | 2015-09-18 | 2015-08-20 | 2015-08-20 | 2015-08-31 | OK | E | OK | OK | OK | 2015-09-09 | 2015-09-09 | 2015-09-11 |  | MEDELLIN | AL/AL | +1-3*2.5% | RDC | Dyn5 | NA | NA | DPS, FEED THRUE Y ELSP
225AT-AA-34500-226-01 | 439-15 | D M C LIMITADA | FAB | 5190815 | 225 | CNV | 34500 | 220/127 | DEVANADOS EN AL/AL | NA | 40 | 2015-10-04 | 2015-10-04 | 2015-08-24 | 2015-08-25 | 2015-09-01 | OK | E | 2015-09-02 | 2015-09-02 | OK | 2015-09-09 | 2015-09-09 | 2015-09-14 |  | CALI | AL/AL | +2-2*2.5% | CNV | Dyn5 | NA | NA | NA
1250FT-AA-34500-226-01 | 437-15 | EMPRESA DISTRIBUIDORA DE ELECTRICOS DE COLOMBIA S.A.S (EDELCO) | FAB | 5200815 | 1250 | CRT | 34500 | 220/127 | SOLO FABRICAR NUCLEO Y CULATAS | DPS | 43 | 2015-10-19 | 2015-10-19 | 2015-10-13 | 2015-10-13 | 2015-10-26 | OK | A | 2015-10-24 | 2015-10-26 | OK | NA | NA | 2015-10-28 |  | IBAGUE | AL/AL | +2-2*2.5% | CRT | Dyn5 | NA | NA | DPS
500FT-AA-13200-472-01 | 403-15 | VINDER S.A.S | FAB | 5210815 | 500 | CRT | 13200 | 460/266 | SOLO FABRICAR NUCLEO Y CULATAS - IP20 | TERMOMETRO | 36 | 2015-09-05 | 2015-09-05 | 2015-08-25 | 2015-08-25 | 2015-09-01 | OK | A | 2015-09-10 | 2015-09-14 | OK | NA | NA | 2015-09-16 |  | VILLAVICENCIO | AL/AL | +2-2*2.5% | CRT | Dyn5 | NA | NA | TERMOMETRO Y CELDA IP20
800HT-AA-13200-226-01 | 441-15 | GUSTAVO GUERRERO L S.A.S. | FAB | 5220815 | 800 | SCS | 13200 | 220/127 | DEVANADOS EN AL/AL | NA | 38 | 2015-09-20 | 2015-09-20 | 2015-08-25 | 2015-08-25 | 2015-09-16 | OK | A | 2015-09-16 | 2015-09-18 | OK | NA | NA | 2015-09-23 |  | BARRANQUILLA | AL/AL | +1-3*2.5% | SCS | Dyn5 | NA | NA | NA
630AT-AA-11400-214-02 | 745-14 | IND COMERCIALIZADORA DE REDES INTELIGENTES LTDA ( IC INTELRED) | FAB | 5230815 | 630 | RDC | 11400 | 208/120 | DEVANADOS EN AL/AL | DPS, FEED THRUE Y ELSP | 39 | 2015-09-23 | 2015-09-23 | 2015-08-25 | 2015-08-25 | 2015-08-04 | OK | E | OK | OK | OK | 2015-09-11 | 2015-09-11 | 2015-09-16 |  | BOGOTA | AL/AL | +2-2*2.5% | RDC | Dyn5 | NA | NA | DPS, FEED THRUE Y ELSP
630HT-AA-11400-214-01 | 445-15 | ODRQ Y CIA S.A.S | FAB | 5240815 | 630 | SCS | 11400 | 208/120 | DEVANADOS EN AL/AL | DPS | 39 | 2015-09-23 | 2015-09-23 | 2015-08-25 | 2015-08-25 | 2015-09-23 | OK | A | 2015-09-28 | 2015-09-29 | OK | NA | NA | 2015-09-29 |  | BOGOTA | AL/AL | +2-2*2.5% | SCS | Dyn5 | NA | NA | DPS
75AT-AA-4160-226-01 | 442-15 | J.A.C INGEINERIA S.A.S | FAB | 5250815 | 75 | RDC | 4160 | 220/127 | DEVANADOS EN AL/AL | DPS, FEEDTRHUE Y ELSP | 45 | 2015-11-07 | 2015-11-07 | 2015-09-11 | 2015-09-14 | OK | OK | E | OK | OK | OK | 2015-11-04 | 2015-11-04 | 2015-11-05 |  | BOGOTA | AL/AL | +2-2*2.5% | RDC | Dyn5 | NA | NA | DPS, FEEDTRHUE Y ELSP
300AT-AA-4160-226-01 | 442-15 | J.A.C INGEINERIA S.A.S | FAB | 5260815 | 300 | RDC | 4160 | 220/127 | DEVANADOS EN AL/AL | DPS, FEEDTRHUE, ELSP Y TERMOMETRO 4 CONTACTOS | 45 | 2015-11-07 | 2015-11-07 | 2015-09-11 | 2015-09-14 | 2015-10-14 | OK | E | OK | OK | OK | 2015-11-04 | 2015-11-04 | 2015-11-06 |  | BOGOTA | AL/AL | +2-2*2.5% | RDC | Dyn5 | NA | NA | DPS, FEEDTRHUE, ELSP Y TERMOMETRO 4 CONTACTOS
800AT-AA-13200-214-01 | 386-15 | VIVENCI LOMANTO S.A.S | FAB | 5270815 | 800 | RDC | 13200 | 208/120 | DEVANADOS EN AL/AL | CODOS PREMOLDEADOS 200 AMP 15KV CABLE 2. DPS Y FEEDTHRUE | 40 | 2015-09-24 | 2015-09-24 | 2015-08-27 | 2015-08-28 | 2015-09-09 | OK | E | 2015-09-10 | 2015-09-14 | OK | 2015-09-16 | 2015-09-16 | 2015-09-17 | 2015-12-15 | BARRANQUILLA | AL/AL | +1-3*2.5% | RDC | Dyn5 | NA | NA | CODOS PREMOLDEADOS 200 AMP 15KV CABLE 2. DPS Y FEEDTHRUE.
500HT-AA-13200-226-01 | 444-15 | SISTEMAS INTEGRALES DE ILUMINACION LTDA | FAB | 5280815 | 500 | SCS | 13200 | 220/127 | DEVANADOS EN AL/AL | NA | 38 | 2015-09-15 | 2015-09-15 | 2015-08-27 | 2015-08-27 | 2015-09-10 | OK | A | 2015-09-14 | 2015-09-17 | OK | NA | NA | 2015-09-21 |  | BOGOTA | AL/AL | +1-3*2.5% | SCS | Dyn5 | NA | NA | NA
150HT-AA-13200-214-01 | 443-15 | CONSORCIO ANDES I | FAB | 5290815 | 150 | SCS | 13200 | 208/120 | DEVANADOS EN AL/AL | DPS | 39 | 2015-09-25 | 2015-09-25 | 2015-08-27 | NA | 2015-09-28 | OK | A | 2015-09-30 | 2015-10-01 | OK | NA | NA | 2015-10-05 |  | BUENAVENTURA | AL/AL | +1-3*2.5% | SCS | Dyn5 | NA | NA | DPS
50HT-AA-440-214-01 | 456-15 | COINTELCO | FAB | 5300815 | 50 | SCC | 440 | 208/120 | DEVANADOS EN AL/AL - IP20 | NA | 37 | 2015-09-11 | 2015-09-11 | 2015-08-28 | 2015-08-28 | 2015-09-04 | OK | E | OK | 2015-09-10 | OK | NA | NA | 2015-09-11 |  | BOGOTA | AL/AL | +2-2*2.5% | SCC | Dyn5 | NA | NA | IP20
50HT-AA-440-214-01 | 456-15 | COINTELCO | FAB | 5310815 | 50 | SCC | 440 | 208/120 | DEVANADOS EN AL/AL - IP20 | NA | 37 | 2015-09-11 | 2015-09-11 | 2015-08-28 | 2015-08-28 | 2015-09-04 | OK | E | OK | 2015-09-10 | OK | NA | NA | 2015-09-11 |  | BOGOTA | AL/AL | +2-2*2.5% | SCC | Dyn5 | NA | NA | IP20
30HT-AA-440-214-01 | 456-15 | COINTELCO | FAB | 5320815 | 30 | SCC | 440 | 208/120 | DEVANADOS EN AL/AL - IP20 | NA | 37 | 2015-09-11 | 2015-09-11 | 2015-08-28 | 2015-08-28 | 2015-09-04 | OK | E | OK | 2015-11-10 | OK | NA | NA | 2015-09-14 |  | BOGOTA | AL/AL | +2-2*2.5% | SCC | Dyn5 | NA | NA | IP20
45AT-CA-34500-214-02 | 453-15 | PROYECTOS DE INGENIERIA S.A PROING S.A | FAB | 5330815 | 45 | CNV | 34500 | 208/120 | DEVANADOS EN Cu/AL | NA | 41 | 2015-10-11 | 2015-10-11 | 2015-09-04 | 2015-09-07 | 2015-09-19 | OK | E | 2015-09-21 | 2015-09-22 | OK | 2015-09-29 | 2015-09-29 | 2015-09-30 |  | CALI | AL/AL | +2-2*2.5% | CNV | Dyn5 | NA | NA | NA
630HT-AA-13200-214-01 | 473-15 | MONTAJES SAVART S.A.S | FAB | 5340815 | 630 | SCS | 13200 | 208/120 | DEVANADOS EN AL/AL | NA | 41 | 2015-10-07 | 2015-10-07 | 2015-09-07 | 2015-09-07 | OK | OK | A | 2015-10-13 | 2015-10-08 | OK | NA | NA | 2015-10-13 |  | BOGOTA | AL/AL | +2-2*2.5% | SCS | Dyn5 | NA | NA | NA
112.5AT-AA-13200-226-01 | 458-15 | OPSA INGENIERIA LTDA | FAB | 5350815 | 112.5 | RDC | 13200 | 220/127 | DEVANADOS EN AL/AL | DPS, FEEDTRHUE Y ELSP | 38 | 2015-09-19 | 2015-09-19 | 2015-08-28 | 2015-08-28 | 2015-08-04 | OK | E | OK | 2015-09-09 | OK | 2015-09-10 | 2015-09-10 | 2015-09-14 |  | DUITAMA | AL/AL | +1-3*2.5% | RDC | Dyn5 | NA | NA | DPS, FEED THRUE Y ELSP
112.5AT-AA-11400-214-01 | 462-15 | INSTALACIONES ELECTRICAS HCR S.A.S | FAB | 5360815 | 112.5 | RDC | 11400 | 208/120 | DEVANADOS EN AL/AL | DPS, FEEDTRHUE Y ELSP | 38 | 2015-09-20 | 2015-09-20 | 2015-09-01 | 2015-09-02 | 2015-09-08 | OK | E | OK | 2015-09-09 | OK | 2015-09-14 | 2015-09-15 | 2015-09-17 |  | BOGOTA | AL/AL | +1-3*2.5% | RDC | Dyn5 | NA | NA | DPS, FEED THRUE Y ELSP
1250AT-AA-34500-492-01 | 426-15 | ELECTRICOS IMPORTADOS S.A EIMSAP | FAB | 5370815 | 1250 | RDC | 34500 | 480/277 | DEVANADOS EN AL/AL | MAGNEX - ELSP | 46 | 2015-11-14 | 2015-11-14 | 2015-09-07 | 2015-09-07 | OK | OK | A | 2015-11-10 | 2015-11-11 | OK | 2015-11-17 | 2015-11-17 | 2015-11-19 |  | LA LOMA | AL/AL | +2-2*2.5% | RDC | Dyn5 | NA | NA | MAGNEX - ELSP
225HT-AA-11400-214-01 | 464-15 | DISICO S.A. | FAB | 5380815 | 225 | SCS | 11400 | 208/120 | DEVANADOS EN AL/AL | NA | 38 | 2015-09-20 | 2015-09-20 | 2015-09-02 | 2015-09-01 | 2015-09-18 | OK | A | 2015-09-21 | 2015-09-22 | OK | NA | NA | 2015-09-23 |  | BOGOTA | AL/AL | +1-3*2.5% | SCS | Dyn5 | NA | NA | NA
500AT-AA-13200-214-01 | 465-15 | COINTELCO | FAB | 5390815 | 500 | RDC | 13200 | 208/120 | DEVANADOS EN AL/AL | DPS, FEEDTRHUE Y ELSP | 40 | 2015-09-30 | 2015-09-30 | 2015-09-02 | 2015-09-01 | OK | OK | E | 2015-09-14 | 2015-09-15 | OK | 2015-09-21 | 2015-09-21 | 2015-09-22 |  | VALLEDUPAR | AL/AL | +1-3*2.5% | RDC | Dyn5 | NA | NA | DPS, FEED THRUE Y ELSP
630AT-AA-13200-214-01 | 465-15 | COINTELCO | FAB | 5400815 | 630 | RDC | 13200 | 208/120 | DEVANADOS EN AL/AL | DPS, FEEDTRHUE Y ELSP | 40 | 2015-09-30 | 2015-09-30 | 2015-09-02 | 2015-09-01 | 2015-09-24 | OK | E | 2015-09-24 | 2015-09-25 | OK | 2015-09-29 | 2015-09-29 | 2015-09-30 |  | VALLEDUPAR | AL/AL | +1-3*2.5% | RDC | Dyn5 | NA | NA | DPS, FEED THRUE Y ELSP
ES200A-1D200A-02 | 465-15 | COINTELCO | FAB | 5410815 | 3 VIAS | CJM | 200/200 | 200 | NA | NA | 40 | 2015-09-30 | 2015-09-30 | 2015-09-01 | 2015-09-02 | NA | NA | NA | NA | NA | NA | 2015-09-15 | 2015-09-15 | 2015-09-17 |  | VALLEDUPAR | NA | NA | CJM | NA | 200/200 | 200 | NA
30HT-AA-195-215-01 | 466-15 | COINTELCO | FAB | 5420815 | 30 | SCC | 195 | 215/124 | DEVANADOS EN AL/AL | NA | 38 | 2015-09-15 | 2015-09-15 | 2015-09-03 | 2015-09-04 | 2015-09-11 | OK | E | 2015-09-11 | 2015-09-11 | 2015-09-14 | NA | NA | 2015-09-17 |  | BOGOTA | AL/AL | +2-2*2.5% | SCC | Dyn5 | NA | NA | NA
150AT-AA-11400-472-01 | 401-15 | CONSORCIO BRAZUELOS MV | FAB | 5430915 | 150 | RDC | 11400 | 460/266 | DEVANADOS EN AL/AL | DPS, FEEDTRHUE Y ELSP | 40 | 2015-09-30 | 2015-09-30 | 2015-09-04 | 2015-09-07 | 2015-09-15 | OK | E | OK | OK | OK | 2015-09-22 | 2015-09-22 | 2015-09-24 | 2015-12-16 | BOGOTA | AL/AL | +1-3*2.5% | RDC | Dyn5 | NA | NA | DPS, FEEDTRHUE Y ELSP
300HT-AA-11400-214-01 | 399-15 | CONSTRUCTORA FUSTER S.A.S | FAB | 5440915 | 300 | SCS | 11400 | 208/120 | DEVANADOS EN AL/AL | DPS Y MONITOR DE TEMPERATURA | 40 | 2015-09-30 | 2015-09-30 | 2015-09-03 | 2015-09-03 | 2015-09-30 | OK | A | 2015-10-01 | 2015-10-02 | OK | NA | NA | 2015-10-06 |  | BOGOTA | AL/AL | +1-3*2.5% | SCS | Dyn5 | NA | NA | DPS Y MONITOR DE TEMPERATURA
1000HT-AA-13200-226-01 | 467-15 | TECNOGLASS S.A | FAB | 5450915 | 1000 | SCC | 13200 | 220/127 | DEVANADOS EN AL/AL - IP20 | DPS, MONITOR DE TEMPERATURA Y VENTILADORES | 39 | 2015-09-21 | 2015-09-21 | 2015-09-03 | 2015-09-04 | 2015-09-15 | OK | A | 2015-09-15 | 2015-09-17 | OK | NA | NA | 2015-09-18 |  | BARRANQUILLA | AL/AL | +2-2*2.5% | SCS | Dyn5 | NA | NA | DPS, MONITOR DE TEMPERATURA Y VENTILADORES
225HT-AA-11400-214-01 | 457-15 | PGH SOLUCIONES S.A.S | FAB | 5460915 | 225 | SCS | 11400 | 208/120 | DEVANADOS EN AL/AL | NA | 39 | 2015-09-22 | 2015-09-22 | 2015-09-02 | 2015-09-02 | 2015-09-19 | OK | A | 2015-09-23 | 2015-09-25 | OK | NA | NA | 2015-09-25 |  | BOGOTA | AL/AL | +1-3*2.5% | SCS | Dyn5 | NA | NA | NA
150HT-AA-13200-214-01 | 432-15 | MONTAJES Y SERVICIOS DE INGENIERIA LTDA | FAB | 5470915 | 150 | SCS | 13200 | 208/120 | DEVANADOS EN AL/AL | NA | 40 | 2015-10-02 | 2015-10-02 | 2015-09-02 | 2015-09-02 | 2015-10-03 | OK | A | 2015-09-30 | 2015-10-05 | OK | NA | NA | 2015-10-09 |  | BARRANQUILLA | AL/AL | +1-3*2.5% | SCS | Dyn5 | NA | NA | NA
630HT-AA-13200-214-01 | 463-15 | HERNANDEZ Y HERNANDEZ INGENIERIA S.A.S | FAB | 5480915 | 630 | SCC | 13200 | 208/120 | DEVANADOS EN AL/AL - IP20 | DPS | 40 | 2015-10-02 | 2015-10-02 | 2015-09-02 | 2015-09-03 | 2015-10-06 | OK | A | 2015-10-07 | 2015-10-08 | OK | NA | NA | 2015-10-16 | 2016-02-12 | CARTAGENA | AL/AL | +2-2*2.5% | SCS | Dyn5 | NA | NA | DPS
42HT-CU-230-01-REA | 334-15 | SIEMENS S.A | FAB | 5490915 | 42 | REA | 6600 | NA | DEVANADO Cu | NA | 40 | 2015-10-02 | 2015-10-02 | 2015-09-02 | 2015-09-03 | 2015-09-10 | OK | A | 2015-09-14 | 2015-09-14 | OK | NA | NA | 2015-09-16 |  | SESQUILE | Cu | NA | REA | NA | NA | NA | NA
75HT-AA-11400-214-01 | 468-15 | NACIONAL DE ELECTRICOS HH LTDA | FAB | 5500915 | 75 | SCS | 11400 | 208/120 | DEVANADOS EN AL/AL | NA | 40 | 2015-10-03 | 2015-10-03 | 2015-09-04 | 2015-09-04 | 2015-10-08 | OK | A | 2015-10-05 | 2015-10-13 | OK | NA | NA | 2015-10-15 |  | BOGOTA | AL/AL | +1-3*2.5% | SCS | Dyn5 | NA | NA | NA
460-SUT-CC-480-1100-4000-K6-01 | 469-15 | CEPSA COLOMBIA SA | FAB | 5510915 | 460 | SUT | 480 | 1100/4000 | DEVANADOS Cu/Cu - FACTOR K6 | TERMOMETRO DE ACEITE SIN CONTACTOS Y NIVEL MAGNETICO SIN CONTACTOS | 42 | 2015-10-13 | 2015-10-13 | 2015-09-08 | 2015-09-09 | 2015-09-29 | OK | E | 2015-09-29 | 2015-10-01 | OK | 2015-10-06 | 2015-10-06 | 2015-10-07 |  | PUERTO GAITAN | Cu/Cu | 25 TAPS - 50 POS | SUT | Dd0 o Yd1 | NA | NA | TERMOMETRO DE ACEITE SIN CONTACTOS. NIVEL MAGNETICO SIN CONTACTOS. BASE TIPO PATIN. FACTOR K6. DEVANADOS Cu/Cu. RADIADORES DESMONTABLES
630HT-AA-11400-214-01 | 215-15 | A&G INGENIERIA ELECTRICA S.A.S | FAB | 5520915 | 630 | SCC | 11400 | 208/120 | DEVANADOS EN AL/AL - IP20 | DPS | 39 | 2015-09-23 | 2015-09-23 | 2015-09-07 | 2015-09-07 | 2015-09-26 | OK | A | 2015-09-28 | 2015-09-30 | OK | NA | NA | 2015-10-02 |  | BOGOTA | AL/AL | +1-3*2.5% | SCC | Dyn5 | NA | NA | DPS - CELDA IP20
750AT-AA-11400-214-01 | 215-15 | A&G INGENIERIA ELECTRICA S.A.S | FAB | 5530915 | 750 | RDC | 11400 | 208/120 | DEVANADOS EN AL/AL | DPS, FEEDTRHUE Y ELSP | 40 | 2015-09-28 | 2015-09-28 | 2015-09-07 | 2015-09-07 | 2015-09-17 | OK | E | 2015-09-17 | OK | OK | 2015-09-23 | 2015-09-23 | 2015-09-24 |  | BOGOTA | AL/AL | +1-3*2.5% | RDC | Dyn5 | NA | NA | DPS, FEEDTRHUE Y ELSP
750AT-AA-11400-214-01 | 215-15 | A&G INGENIERIA ELECTRICA S.A.S | FAB | 5540915 | 750 | RDC | 11400 | 208/120 | DEVANADOS EN AL/AL | DPS, FEEDTRHUE Y ELSP | 40 | 2015-09-28 | 2015-09-28 | 2015-09-07 | 2015-09-07 | 2015-09-22 | OK | E | 2015-09-22 | 2015-09-23 | OK | 2015-09-28 | 2015-09-28 | 2015-09-29 |  | BOGOTA | AL/AL | +1-3*2.5% | RDC | Dyn5 | NA | NA | DPS, FEEDTRHUE Y ELSP
ES600A-3D200A-03 | 215-15 | A&G INGENIERIA ELECTRICA S.A.S | FAB | 5550915 | 5 VIAS | CJM | 600/600 | 3D-200 | NA | NA | 39 | 2015-09-27 | 2015-09-27 | 2015-09-07 | 2015-09-07 | NA | NA | NA | NA | NA | NA | 2015-09-18 | 2015-09-18 | 2015-09-22 |  | BOGOTA | NA | NA | CJM | NA | 600/600 | 3D-200 | NA
ES600A-3D200A-03 | 215-15 | A&G INGENIERIA ELECTRICA S.A.S | FAB | 5560915 | 5 VIAS | CJM | 600/600 | 3D-200 | NA | NA | 39 | 2015-09-27 | 2015-09-27 | 2015-09-07 | 2015-09-07 | NA | NA | NA | NA | NA | NA | 2015-09-22 | 2015-09-22 | 2015-09-22 |  | BOGOTA | NA | NA | CJM | NA | 600/600 | 3D-200 | NA
225AT-AA-13200-214-02 | 450-15 | J.N INGENIERIA S.A.S | FAB | 5570915 | 225 | RDC | 13200 | 208/120 | DEVANADOS EN AL/AL | DPS Y FEED THRUE | 38 | 2015-09-19 | 2015-09-19 | 2015-09-07 | 2015-09-08 | 2015-09-11 | OK | E | 2015-09-11 | 2015-09-15 | OK | 2015-09-18 | 2015-09-18 | 2015-09-23 |  | BARRANQUILLA | AL/AL | +1-3*2.5% | RDC | Dyn5 | NA | NA | DPS Y FEED THRUE
225HT-AA-13200-214-02 | 451-15 | J.N INGENIERIA S.A.S | FAB | 5580915 | 225 | SCS | 13200 | 208/120 | DEVANADOS EN AL/AL | DPS | 38 | 2015-09-19 | 2015-09-19 | 2015-09-07 | 2015-09-08 | 2015-09-17 | OK | A | 2015-09-21 | 2015-09-21 | OK | NA | NA | 2015-09-23 |  | BARRANQUILLA | AL/AL | +1-3*2.5% | SCS | Dyn5 | NA | NA | DPS
500HT-AA-11400-452-01 | 470-15 | CABLES Y TREFILADOS DE COLOMBIA S.A.S | FAB | 5590915 | 500 | SCS | 11400 | 440/254 | DEVANADOS EN AL/AL | DPS | 41 | 2015-10-07 | 2015-10-07 | 2015-09-10 | 2015-09-11 | OK | OK | A | 2015-10-16 | 2015-10-19 | OK | NA | NA | 2015-10-22 |  | BOGOTA | AL/AL | +1-3*2.5% | SCS | Dyn5 | NA | NA | DPS
ES600A-1D200A-02 | 474-15 | JIMENEZ COMPAÑÍA ELECTRICA / JICEL | FAB | 5600915 | 3 VIAS | CJM | 600/600 | 200 | NA | CONECTOR 4/0 | 39 | 2015-09-22 | 2015-09-22 | 2015-09-08 | 2015-09-08 | NA | NA | NA | NA | NA | NA | 2015-09-17 | 2015-09-17 | 2015-09-24 |  | BOGOTA | NA | NA | CJM | NA | 600/600 | 200 | CONECTOR 4/0
400HT-AA-11400-214-02 | 475-15 | FACELCO | FAB | 5610915 | 400 | SCS | 13200 | 208/120 | DEVANADOS EN AL/AL | TERMINALES PARA LA ALTA Cu/Al | 42 | 2015-10-16 | 2015-10-16 | 2015-09-16 | 2015-09-16 | 2015-10-22 | OK | A | 2015-10-21 | 2015-10-23 | OK | NA | NA | 2015-10-26 |  | MEDELLIN | AL/AL | +1-3*2.5% | SCS | Dyn5 | NA | NA | TERMINALES PARA LA ALTA Cu/Al
75HT-AA-440-236-01 | 477-15 | SIEMENS S.A | FAB | 5620915 | 75 | SCC | 440 | 230/133 | DEVANADOS EN AL/AL - IP20 | NA | 39 | 2015-09-22 | 2015-09-22 | 2015-09-11 | 2015-09-14 | 2015-09-21 | OK | E | 2015-09-21 | 2015-09-21 | OK | NA | NA | 2015-09-22 |  | BOGOTA | AL/AL | +2-2*2.5% | SCC | Dyn5 | NA | NA | 2.5% POR EL LADO 440. V.S. PLENA CARGA - IP20
75HT-AA-215-480-K13-01 | 479-15 | AVANZA INGENIERIA S.A.S | FAB | 5630915 | 75 | SCC | 215 | 480/277 | DEVANADOS EN AL/AL - IP20 | NA | 41 | 2015-10-08 | 2015-10-08 | 2015-09-11 | 2015-09-11 | 2015-09-26 | OK | E | 2015-09-28 | 2015-09-29 | 2015-09-29 | NA | NA | 2015-10-01 |  | PEREIRA | AL/AL | +2-2*2.5% | SCC | Dyn5 | NA | NA | FACTOR K13 - 5 TAPS 2.5% V.S. EN VACIO - IP20
630HT-AA-13200-214-01 | 452-15 | SOLUCIONES EN INGENIERIA SOLINGENIA S.A.S (SOLINGENIERIA S.A.S) | FAB | 5640915 | 630 | SCS | 13200 | 208/120 | DEVANADOS EN AL/AL | NA | 40 | 2015-10-03 | 2015-10-03 | 2015-09-09 | 2015-09-10 | OK | OK | A | 2015-10-08 | 2015-10-14 | OK | NA | NA | 2015-10-15 |  | MEDELLIN | AL/AL | +2-2*2.5% | SCS | Dyn5 | NA | NA | NA
45AT-AA-13200-214-02 | 480-15 | DIELCO LTDA | FAB | 5650915 | 45 | RDC | 13200 | 208/120 | DEVANADOS EN AL/AL | NA | 40 | 2015-09-29 | 2015-09-29 | 2015-09-11 | 2015-09-11 | 2015-09-23 | OK | E | 2015-09-23 | 2015-09-23 | OK | 2015-09-25 | 2015-09-25 | 2015-09-28 |  | BOGOTA | AL/AL | +1-3*2.5% | RDC | Dyn5 | NA | NA | NA
225AT-AA-13200-472-02 | 471-15 | SOLUCIONES ENERGETICAS DISEE S.A.S | FAB | 5660915 | 225 | CNV | 13200 | 460/266 | DEVANADOS EN AL/AL | NA | 41 | 2015-10-09 | 2015-10-09 | 2015-09-14 | 2015-09-15 | 2015-09-24 | OK | E | 2015-09-24 | 2015-09-25 | OK | 2015-09-30 | 2015-09-30 | 2015-10-01 |  | MALAMBO | AL/AL | +1-3*2.5% | CNV | Dyn5 | NA | NA | NA
75AT-AA-13200-472-02 | 472-15 | SOLUCIONES ENERGETICAS DISEE S.A.S | FAB | 5670915 | 75 | CNV | 13200 | 460/266 | DEVANADOS EN AL/AL - TIPO POSTE | NA | 41 | 2015-10-09 | 2015-10-09 | 2015-09-14 | 2015-09-15 | 2015-09-25 | OK | E | 2015-09-26 | 2015-09-28 | OK | 2015-10-05 | 2015-10-05 | 2015-10-06 |  | MALAMBO | AL/AL | +1-3*2.5% | CNV | Dyn5 | NA | NA | TIPO POSTE
225HT-AA-11400-214-01 | 488-15 | ELECTRICOS O&P S.A.S | FAB | 5680915 | 225 | SCS | 11400 | 208/120 | DEVANADOS EN AL/AL | NA | 41 | 2015-10-11 | 2015-10-11 | 2015-09-14 | 2015-09-14 | 2015-10-17 | OK | A | 2015-10-08 | 2015-10-21 | OK | NA | NA | 2015-10-22 |  | BOGOTA | AL/AL | +1-3*2.5% | SCS | Dyn5 | NA | NA | NA
150AT-AA-13200-214-02 | 484-15 | R.P.B SAS ARQUITECTURA E INGENIERIA | FAB | 5690915 | 150 | RDC | 13200 | 208/120 | DEVANADOS EN AL/AL | NA | 39 | 2015-09-26 | 2015-09-26 | 2015-09-14 | 2015-09-14 | 2015-09-22 | OK | E | 2015-09-22 | 2015-09-22 | OK | 2015-09-24 | 2015-09-24 | 2015-09-25 |  | BARRANQUILLA | AL/AL | +1-3*2.5% | RDC | Dyn5 | NA | NA | NA
150HT-AA-208-452-01 | 482-15 | INGENIEROS ELECTRICISTAS DEL VALLE SAS | FAB | 5700915 | 150 | SCC | 208 | 440/254 | DEVANADOS EN AL/AL - IP20 | NA | 40 | 2015-10-01 | 2015-10-01 | 2015-09-15 | 2015-09-15 | 2015-09-24 | OK | E | 2015-09-25 | 2015-09-25 | OK | NA | NA | 2015-09-28 |  | BARRANQUILLA | AL/AL | +2-2*2.5% | SCC | Dyn5 | NA | NA | IP20
75HT-AA-208-452-01 | 482-15 | INGENIEROS ELECTRICISTAS DEL VALLE SAS | FAB | 5710915 | 75 | SCC | 208 | 440/254 | DEVANADOS EN AL/AL - IP20 | NA | 40 | 2015-10-01 | 2015-10-01 | 2015-09-15 | 2015-09-16 | 2015-09-24 | OK | E | 2015-09-28 | 2015-09-28 | OK | NA | NA | 2015-09-29 |  | BARRANQUILLA | AL/AL | +2-2*2.5% | SCC | Dyn5 | NA | NA | IP20
300HT-AA-480-214-01 | 492-15 | REDES Y PROYECTOS DE ENERGIA S.A EMA | FAB | 5720915 | 300 | SCC | 480 | 208/120 | DEVANADOS EN AL/AL - IP20 | NA | 40 | 2015-09-29 | 2015-09-29 | 2015-09-15 | 2015-09-15 | 2015-09-25 | OK | E | 2015-09-28 | 2015-09-29 | OK | NA | NA | 2015-09-30 |  | BOGOTA | AL/AL | +2-2*2.5% | SCC | Dyn5 | NA | NA | IP20
630HT-AA-13200-226-01 | 485-15 | SERVIDUSTRIALES DEL HUILA S.A.S | FAB | 5730915 | 630 | SCS | 13200 | 220/127 | DEVANADOS EN AL/AL | NA | 42 | 2015-10-14 | 2015-10-14 | 2015-09-16 | 2015-09-17 | 2015-10-19 | OK | A | 2015-10-19 | 2015-10-20 | OK | NA | NA | 2015-10-21 |  | NEIVA | AL/AL | +2-2*2.5% | SCS | Dyn5 | NA | NA | NA
20HT-CC-440-410-01 | 486-15 | CELIK CONSTRUCCIONES METALICAS SAS | FAB | 5740915 | 20 | SCC | 440 | 400/231 | DEVANADOS EN Cu/Cu - IP20 | NA | 40 | 2015-09-29 | 2015-09-29 | 2015-09-16 | 2015-09-17 | 2015-09-23 | OK | A | 2015-09-30 | 2015-10-01 | OK | NA | NA | 2015-10-05 |  | BOGOTA | AL/AL | +2-2*2.5% | SCC | Dyn5 | NA | NA | IP20
1600AT-CC-34500-492-K13-02 | 493-15 | CEPSA COLOMBIA SA | FAB | 5750915 | 1600 | CNV | 34500 | 480/277 | FACTOR K13 - DEVANDOS Cu/Cu | TANQUE DE EXPANSION, DESUMECTADOR, RADIADORES FIJOS Y NIVEL MAGNETICO SIN CONTACTOS | 44 | 2015-10-29 | 2015-10-29 | 2015-09-18 | 2015-09-20 | 2015-10-23 | OK | A | 2015-10-23 | 2015-10-27 | OK | 2015-11-05 | 2015-11-05 | 2015-11-09 |  | BOGOTA | Cu/Cu | +2-2*2.5% | CNV | Dyn5 | NA | NA | TANQUE DE EXPANSION, DESUMECTADOR, RADIADORES FIJOS Y NIVEL MAGNETICO SIN CONTACTOS
45HT-AA-440-226-01 | 495-15 | NGEBALT S.A.S. | FAB | 5760915 | 45 | SCS | 440 | 220/127 | DEVANADOS EN AL/AL | NA | 42 | 2015-10-14 | 2015-10-14 | 2015-09-16 | 2015-09-16 | 2015-10-07 | OK | E | 2015-10-07 | 2015-10-14 | OK | NA | NA | 2015-10-20 |  | SANTA MARTA | AL/AL | +2-2*2.5% | SCS | Dyn5 | NA | NA | NA
225HT-AA-13200-214-02 | 496-15 | APIC DE COLOMBIA S.A.S (ALINA PEREZ) | FAB | 5770915 | 225 | SCS | 13200 | 208/120 | DEVANADOS EN AL/AL | NA | 42 | 2015-10-15 | 2015-10-15 | 2015-09-16 | 2015-09-16 | 2015-10-19 | OK | A | 2015-10-19 | 2015-10-21 | OK | NA | NA | 2015-10-23 |  | MEDELLIN | AL/AL | +1-3*2.5% | SCS | Dyn5 | NA | NA | NA
500AT-AA-11400-214-01 | 497-15 | MAXIELECTRICOS S.A.S | FAB | 5780915 | 500 | CNV | 11400 | 208/120 | DEVANADOS EN AL/AL | NA | 41 | 2015-10-05 | 2015-10-05 | 2015-09-16 | 2015-09-16 | 2015-09-26 | OK | E | 2015-09-26 | 2015-09-28 | OK | 2015-10-02 | 2015-10-02 | 2015-10-05 |  | BOGOTA | AL/AL | +1-3*2.5% | CNV | Dyn5 | NA | NA | NA
400AT-AA-11400-214-03 | 498-15 | MAXIELECTRICOS S.A.S | FAB | 5790915 | 400 | CNV | 11400 | 208/120 | DEVANADOS EN AL/AL | NA | 42 | 2015-10-13 | 2015-10-13 | 2015-09-16 | 2015-09-16 | 2015-09-30 | OK | E | 2015-10-01 | 2015-10-02 | OK | 2015-10-05 | 2015-10-05 | 2015-10-06 |  | BOGOTA | AL/AL | +1-3*2.5% | CNV | Dyn5 | NA | NA | NA
300HT-AA-11400-214-01 | 499-15 | MAXIELECTRICOS S.A.S | FAB | 5800915 | 300 | SCS | 11400 | 208/120 | DEVANADOS EN AL/AL | NA | 41 | 2015-10-10 | 2015-10-10 | 2015-09-16 | 2015-09-16 | OK | OK | A | 2015-10-14 | 2015-10-16 | OK | NA | NA | 2015-10-19 |  | BOGOTA | AL/AL | +1-3*2.5% | SCS | Dyn5 | NA | NA | NA
112.5HT-AA-440-214-02 | 500-15 | MAXIELECTRICOS S.A.S | FAB | 5810915 | 112.5 | SCC | 440 | 208/120 | DEVANADOS EN AL/AL - IP20 | NA | 41 | 2015-10-10 | 2015-10-10 | 2015-09-17 | 2015-09-18 | 2015-09-26 | OK | E | 2015-09-29 | 2015-10-02 | OK | NA | NA | 2015-10-06 |  | BOGOTA | AL/AL | +2-2*2.5% | SCC | Dyn5 | NA | NA | IP20
450HT-AA-440-214-01 | 500-15 | MAXIELECTRICOS S.A.S | FAB | 5820915 | 450 | SCC | 440 | 208/120 | DEVANADOS EN AL/AL - IP20 | NA | 41 | 2015-10-10 | 2015-10-10 | 2015-09-18 | 2015-09-21 | 2015-10-06 | OK | E | 2015-10-05 | 2015-10-08 | OK | NA | NA | 2015-10-15 |  | BOGOTA | AL/AL | +2-2*2.5% | SCC | Dyn5 | NA | NA | IP20
600HT-AA-440-214-01 | 500-15 | MAXIELECTRICOS S.A.S | FAB | 5830915 | 600 | SCC | 440 | 208/120 | DEVANADOS EN AL/AL - IP20 | NA | 41 | 2015-10-10 | 2015-10-10 | 2015-09-18 | 2015-09-21 | 2015-10-13 | OK | E | 2015-10-16 | 2015-10-17 | OK | NA | NA | 2015-10-19 |  | BOGOTA | AL/AL | +2-2*2.5% | SCC | Dyn5 | NA | NA | IP20
630AT-AA-13200-214-01 | 447-15 | ISOPTIC GROUP S.A.S | FAB | 5840915 | 630 | RDC | 13200 | 208/120 | DEVANADOS EN AL/AL | NA | 42 | 2015-10-16 | 2015-10-16 | 2015-09-17 | 2015-09-18 | 2015-10-02 | OK | E | 2015-10-02 | OK | OK | 2015-10-07 | 2015-10-07 | 2015-10-08 |  | CALI | AL/AL | +1-3*2.5% | RDC | Dyn5 | NA | NA | NA
300HT-AA-208-452-01 | 448-15 | ISOPTIC GROUP S.A.S | FAB | 5850915 | 300 | SCS | 208 | 440/254 | DEVANADOS EN AL/AL | NA | 42 | 2015-10-16 | 2015-10-16 | 2015-09-21 | 2015-09-22 | 2015-10-07 | OK | E | 2015-10-07 | 2015-10-08 | OK | NA | NA | 2015-10-09 |  | CALI | AL/AL | +2-2*2.5% | SCS | Dyn5 | NA | NA | NA
630AT-AA-11400-214-02 | 449-15 | ISOPTIC GROUP S.A.S | FAB | 5860915 | 630 | CNV | 11400 | 208/120 | DEVANADOS EN AL/AL | NA | 41 | 2015-10-06 | 2015-10-06 | 2015-09-17 | 2015-09-18 | 2015-09-29 | OK | E | 2015-09-29 | 2015-09-29 | OK | 2015-10-02 | 2015-10-02 | 2015-10-05 |  | BOGOTA | AL/AL | +1-3*2.5% | CNV | Dyn5 | NA | NA | NA
225HT-AA-208-452-02 | 461-15 | A.M.V S.A ASOCIACION MARIN VALENCIA S.A | FAB | 5870915 | 225 | SCC | 208 | 440/254 | DEVANADOS EN AL/AL - IP20 | NA | 41 | 2015-10-11 | 2015-10-11 | 2015-09-18 | 2015-09-21 | 2015-10-08 | OK | E | 2015-10-09 | 2015-10-13 | OK | NA | NA | 2015-10-15 |  | BUCARAMANGA | AL/AL | +2-2*2.5% | SCC | Dyn5 | NA | NA | IP20
112.5HT-CC-460-214-01 | 502-15 | INDUSTRIAS ECTRICOL S.A.S | FAB | 5880915 | 112.5 | SCS | 460 | 208/120 | DEVANADOS EN Cu/Cu | NA | 40 | 2015-10-01 | 2015-10-01 | 2015-09-17 | 2015-09-18 | 2015-09-25 | OK | E | 2015-09-25 | 2015-09-26 | 2015-09-25 | NA | NA | 2015-09-30 |  | BOGOTA | Cu/Cu | +2-2*2.5% | SCS | Dyn5 | NA | NA | NA
400AT-AA-11400-214-03 | 504-15 | CONSTRUCTORA CAPITAL BOGOTA SA.S | CPL | 5890915 | 400 | CNV | 11400 | 208/120 | DEVANADOS EN AL/AL - CPL NSO 2200415 | NA | 41 | 2015-10-06 | 2015-10-06 | 2015-09-17 | 2015-09-17 | 2015-10-03 | OK | E | 2015-10-05 | OK | OK | 2015-10-09 | 2015-10-09 | 2015-10-15 |  | BOGOTA | AL/AL | +1-3*2.5% | CNV | Dyn5 | NA | NA | NA
ANULADO | 506-15 | SUMI RET LTDA | FAB | 5900915 | 300 | SCC | 11400 | 208/120 | DEVANADOS EN AL/AL - IP20 | NA | A | ANU | ANU | ANU | ANU | ANU | ANU | A | ANU | ANU | ANU | ANU | ANU | ANU |  | BOGOTA | AL/AL | +1-3*2.5% | SCC | Dyn5 | NA | NA | NA
225HT-AA-11400-214-01 | 505-15 | REDES & DISEÑOS S.A.S | FAB | 5910915 | 225 | SCS | 11400 | 208/120 | DEVANADOS EN AL/AL | NA | 40 | 2015-10-02 | 2015-10-02 | 2015-09-21 | 2015-09-22 | 2015-10-03 | OK | A | 2015-10-05 | 2015-10-05 | OK | NA | NA | 2015-10-07 |  | BOGOTA | AL/AL | +1-3*2.5% | SCS | Dyn5 | NA | NA | NA
400HT-AA-13200-226-01 | 507-15 | FELIX TORRES Y CIA LTDA | FAB | 5920915 | 400 | SCS | 13200 | 220/127 | DEVANADOS EN AL/AL | NA | 43 | 2015-10-22 | 2015-10-22 | 2015-09-21 | 2015-09-22 | 2015-10-23 | OK | A | 2015-10-21 | 2015-10-23 | OK | NA | NA | 2015-10-26 |  | BARRANQUILLA | AL/AL | +1-3*2.5% | SCS | Dyn5 | NA | NA | NA
300AT-AA-13200-452-02 | 503-15 | ARCAS TRADING S.A.S | FAB | 5930915 | 300 | RDC | 13200 | 440/254 | DEVANADOS EN AL/AL | DPS, FEED THRUE Y ELSP | 43 | 2015-10-21 | 2015-10-21 | 2015-09-23 | 2015-09-24 | 2015-10-07 | OK | E | OK | OK | OK | 2015-10-13 | 2015-10-13 | 2015-10-16 |  | SANTA MARTA | AL/AL | +1-3*2.5% | RDC | Dyn5 | NA | NA | DPS, FEEDTRHUE Y ELSP
300AT-AA-11400-214-03 | 510-15 | COINTELCO | FAB | 5940915 | 300 | RDC | 11400 | 208/120 | DEVANADOS EN AL/AL | DPS, FEED THRUE Y ELSP | 41 | 2015-10-07 | 2015-10-07 | 2015-09-24 | 2015-09-24 | 2015-09-30 | OK | E | 2015-09-30 | 2015-10-02 | OK | 2015-10-08 | 2015-10-08 | 2015-10-09 |  | BOGOTA | AL/AL | +1-3*2.5% | RDC | Dyn5 | NA | NA | DPS, FEEDTRHUE Y ELSP
112.5AT-AA-13200-214-02 | 511-15 | COINTELCO | FAB | 5950915 | 112.5 | RDC | 13200 | 208/120 | DEVANADOS EN AL/AL | DPS, FEED THRUE Y ELSP | 43 | 2015-10-22 | 2015-10-22 | 2015-09-23 | 2015-09-24 | 2015-09-30 | OK | E | OK | OK | OK | 2015-10-13 | 2015-10-13 | 2015-10-16 |  | VILLAVICENCIO | AL/AL | +1-3*2.5% | RDC | Dyn5 | NA | NA | DPS, FEEDTRHUE Y ELSP
112.5AT-AA-13200-214-02 | 511-15 | COINTELCO | FAB | 5960915 | 112.5 | RDC | 13200 | 208/120 | DEVANADOS EN AL/AL | DPS, FEED THRUE Y ELSP | 43 | 2015-10-22 | 2015-10-22 | 2015-09-23 | 2015-09-24 | 2015-10-06 | OK | E | OK | OK | OK | 2015-10-14 | 2015-10-14 | 2015-10-16 |  | VILLAVICENCIO | AL/AL | +1-3*2.5% | RDC | Dyn5 | NA | NA | DPS, FEEDTRHUE Y ELSP
112.5AT-AA-13200-214-02 | 511-15 | COINTELCO | FAB | 5970915 | 112.5 | RDC | 13200 | 208/120 | DEVANADOS EN AL/AL | DPS, FEED THRUE Y ELSP | 43 | 2015-10-22 | 2015-10-22 | 2015-09-23 | 2015-09-24 | 2015-10-07 | OK | E | OK | OK | OK | OK | OK | 2015-10-19 |  | VILLAVICENCIO | AL/AL | +1-3*2.5% | RDC | Dyn5 | NA | NA | DPS, FEEDTRHUE Y ELSP
112.5AT-AA-13200-214-02 | 513-15 | COINTELCO | FAB | 5980915 | 112.5 | RDC | 13200 | 208/120 | DEVANADOS EN AL/AL | DPS, FEED THRUE Y ELSP | 43 | 2015-10-22 | 2015-10-22 | 2015-09-23 | 2015-09-24 | 2015-10-08 | OK | E | OK | OK | OK | OK | OK | 2015-10-19 |  | VILLAVICENCIO | AL/AL | +1-3*2.5% | RDC | Dyn5 | NA | NA | DPS, FEEDTRHUE Y ELSP
112.5AT-AA-13200-214-02 | 513-15 | COINTELCO | FAB | 5990915 | 112.5 | RDC | 13200 | 208/120 | DEVANADOS EN AL/AL | DPS, FEED THRUE Y ELSP | 43 | 2015-10-22 | 2015-10-22 | 2015-09-23 | 2015-09-24 | 2015-10-14 | OK | E | OK | OK | OK | 2015-10-19 | 2015-10-19 | 2015-10-20 |  | VILLAVICENCIO | AL/AL | +1-3*2.5% | RDC | Dyn5 | NA | NA | DPS, FEEDTRHUE Y ELSP
112.5AT-AA-13200-214-02 | 514-15 | COINTELCO | FAB | 6000915 | 112.5 | RDC | 13200 | 208/120 | DEVANADOS EN AL/AL | DPS, FEED THRUE Y ELSP | 43 | 2015-10-22 | 2015-10-22 | 2015-09-23 | 2015-09-24 | 2015-10-15 | OK | E | OK | OK | OK | 2015-10-19 | 2015-10-19 | 2015-10-21 |  | VILLAVICENCIO | AL/AL | +1-3*2.5% | RDC | Dyn5 | NA | NA | DPS, FEEDTRHUE Y ELSP
75AT-AA-13200-214-02 | 514-15 | COINTELCO | FAB | 6010915 | 75 | RDC | 13200 | 208/120 | DEVANADOS EN AL/AL | DPS, FEED THRUE Y ELSP | 43 | 2015-10-22 | 2015-10-22 | 2015-09-24 | 2015-09-25 | 2015-10-16 | OK | E | OK | OK | OK | 2015-10-22 | 2015-10-22 | 2015-10-23 |  | VILLAVICENCIO | AL/AL | +1-3*2.5% | RDC | Dyn5 | NA | NA | DPS, FEEDTRHUE Y ELSP
ES600-2D-200A-02 | 513-15 | COINTELCO | FAB | 6020915 | 4 VIAS | CJM | 600/600 | 2D-200 | NA | DPS Y FEED THRUE | 43 | 2015-10-22 | 2015-10-22 | 2015-09-24 | 2015-09-24 | NA | NA | NA | NA | NA | NA | 2015-10-20 | 2015-10-20 | 2015-10-22 |  | VILLAVICENCIO | NA | NA | CJM | NA | 600/600 | 2D-200 | DPS Y FEED THRUE
ES600A-3D200A-03 | 512-15 | COINTELCO | FAB | 6030915 | 5 VIAS | CJM | 600/600 | 3D-200 | NA | DPS Y FEED THRUE | 43 | 2015-10-22 | 2015-10-22 | 2015-09-24 | 2015-09-24 | NA | NA | NA | NA | NA | NA | 2015-10-19 | 2015-10-19 | 2015-10-21 |  | VILLAVICENCIO | NA | NA | CJM | NA | 600/600 | 3D-200 | DPS Y FEEDTRHUE
ES600A-3D200A-03 | 514-15 | COINTELCO | FAB | 6040915 | 5 VIAS | CJM | 600/600 | 3D-200 | NA | DPS Y FEED THRUE | 43 | 2015-10-22 | 2015-10-22 | 2015-09-24 | 2015-09-24 | NA | NA | NA | NA | NA | NA | 2015-10-20 | 2015-10-20 | 2015-10-22 |  | VILLAVICENCIO | NA | NA | CJM | NA | 600/600 | 3D-200 | DPS Y FEEDTRHUE
ES200A-1D200A-02 | 517-15 | ASOINGENIERIA LTDA | FAB | 6050915 | 3 VIAS | CJM | 200/200 | 200 | NA | NA | 43 | 2015-10-23 | 2015-10-23 | 2015-09-24 | 2015-09-24 | NA | NA | NA | NA | NA | NA | 2015-10-21 | 2015-10-21 | 2015-10-22 |  | BOGOTA | NA | NA | CJM | NA | 200/200 | 200 | NA
800HT-AA-13200-214-03 | 329-15 | INGELECSA S.A.S | FAB | 6060915 | 800 | SCS | 13200 | 208/120 | DEVANADOS EN AL/AL | NA | 43 | 2015-10-23 | 2015-10-23 | 2015-09-29 | 2015-09-29 | OK | OK | A | 2015-11-07 | 2015-11-09 | OK | NA | NA | 2015-11-11 |  | BARRANQUILLA | AL/AL | +2-2*2.5% | SCS | Dyn5 | NA | NA | NA
112.5HT-AA-11400-214-01 | 509-15 | DACD INGENIERIA S.A.S | FAB | 6070915 | 112.5 | SCS | 11400 | 208/120 | DEVANADOS EN AL/AL | NA | 1 | 2016-01-01 | 2016-01-01 | 2015-10-05 | 2015-10-05 | 2016-01-12 | OK | A | 2016-01-08 | 2016-01-14 | OK | NA | NA | 2016-01-15 | 2016-12-02 | BOGOTA | AL/AL | +1-3*2.5% | SCS | Dyn5 | NA | NA | NA
500AT-AA-11400-226-02 | 501-15 | INVERSIONES VICTOLI S.A.S | FAB | 6080915 | 500 | CNV | 11400 | 220/127 | DEVANADOS EN AL/AL | NA | 44 | 2015-10-28 | 2015-10-28 | 2015-09-30 | 2015-09-30 | OK | OK | E | 2015-10-13 | OK | OK | 2015-10-27 | 2015-10-27 | 2015-10-28 |  | BOGOTA | AL/AL | +1-3*2.5% | CNV | Dyn5 | NA | NA | NA
112.5AT-AA-13200-452-01 | 519-15 | UNION TEMPORAL ACUEDUCTO VILLANUEVA | FAB | 6090915 | 112.5 | CNV | 13200 | 440/254 | DEVANADOS EN AL/AL - TIPO POSTE | NA | 44 | 2015-10-29 | 2015-10-29 | 2015-10-01 | 2015-10-02 | 2015-10-20 | OK | E | OK | OK | OK | 2015-10-29 | 2015-10-29 | 2015-10-30 | 2016-01-20 | YOPAL | AL/AL | +1-3*2.5% | CNV | Dyn5 | NA | NA | TIPO POSTE
10HT-CC-440-226-01 | 519-15 | UNION TEMPORAL ACUEDUCTO VILLANUEVA | FAB | 6100915 | 10 | SCC | 440 | 220/127 | DEVANADOS EN AL/AL - IP20 | NA | 44 | 2015-10-29 | 2015-10-29 | 2015-09-30 | 2015-09-30 | OK | OK | A | 2015-10-23 | 2015-10-26 | OK | NA | NA | 2015-10-29 | 2016-01-20 | YOPAL | AL/AL | +1-3*2.5% | SCC | Dyn5 | NA | NA | IP20
50HT-AA-208-452-01 | 526-15 | COINTELCO | FAB | 6110915 | 50 | SCS | 208 | 440/254 | DEVANADOS EN AL/AL | NA | 42 | 2015-10-14 | 2015-10-14 | 2015-10-02 | 2015-10-02 | 2015-10-10 | OK | E | 2015-10-15 | 2015-10-15 | OK | NA | NA | 2015-10-15 |  | BOGOTA | AL/AL | +2-2*2.5% | SCS | Dyn5 | NA | NA | NA
150HT-AA-13200-452-01 | 527-15 | REDES Y PROYECTOS DE ENERGIA S.A EMA | FAB | 6120915 | 150 | SCS | 13200 | 440/254 | DEVANADOS EN AL/AL | NA | 42 | 2015-10-15 | 2015-10-15 | 2015-10-02 | 2015-10-02 | 2015-10-21 | OK | A | 2015-10-21 | 2015-10-22 | OK | NA | NA | 2015-10-23 |  | CARTAGENA | AL/AL | +1-3*2.5% | SCS | Dyn5 | NA | NA | NA
30HT-AA-440-214-01 | 527-15 | REDES Y PROYECTOS DE ENERGIA S.A EMA | FAB | 6130915 | 30 | SCC | 440 | 208/120 | DEVANADOS EN AL/AL - IP20 | NA | 42 | 2015-10-15 | 2015-10-15 | 2015-10-02 | 2015-10-02 | 2015-10-09 | OK | E | 2015-10-19 | 2015-10-19 | OK | NA | NA | 2015-10-20 |  | CARTAGENA | AL/AL | +2-2*2.5% | SCC | Dyn5 | NA | NA | IP20
300HT-AA-11400-226-01 | 515-15 | B Y G INGENIERIA S.A.S | FAB | 6140915 | 300 | SCS | 11400 | 220/127 | DEVANADOS EN AL/AL | DPS | 1 | 2016-01-01 | 2016-01-01 | 2015-10-02 | 2015-10-02 | OK | OK | A | OK | OK | OK | NA | NA | 2016-01-05 |  | BOGOTA | AL/AL | +1-3*2.5% | SCS | Dyn5 | NA | NA | DPS
150AT-AA-11400-214-01 | 528-15 | COMPAÑÍA DE CONSTRUCTORES ASOCIADOS S.A (CASA) | FAB | 6150915 | 150 | CNV | 11400 | 208/120 | DEVANADOS EN AL/AL - TIPO PISO | NA | 44 | 2015-10-30 | 2015-10-30 | 2015-10-02 | 2015-10-02 | 2015-10-21 | OK | E | 2015-10-21 | OK | OK | 2015-10-29 | 2015-10-29 | 2015-10-30 |  | BOGOTA | AL/AL | +1-3*2.5% | CNV | Dyn5 | NA | NA | TIPO PISO
225HT-AA-11400-214-01 | 529-15 | DISICO S.A. | FAB | 6160915 | 225 | SCS | 11400 | 208/120 | DEVANADOS EN AL/AL | NA | 43 | 2015-10-20 | 2015-10-20 | 2015-10-05 | 2015-10-05 | 2015-10-27 | OK | A | 2015-10-26 | 2015-10-29 | OK | NA | NA | 2015-10-30 |  | BOGOTA | AL/AL | +1-3*2.5% | SCS | Dyn5 | NA | NA | NA
75AT-AA-13200-226-02 | 531-15 | ELECTRICOS DISTRICARIBE S.A.S | FAB | 6170915 | 75 | RDC | 13200 | 220/127 | DEVANADOS EN AL/AL | NA | 43 | 2015-10-25 | 2015-10-25 | 2015-10-05 | 2015-10-05 | OK | OK | E | 2015-10-19 | OK | OK | 2015-10-27 | 2015-10-27 | 2015-10-29 |  | BARRANQUILLA | AL/AL | +1-3*2.5% | RDC | Dyn5 | NA | NA | NA
500AT-CA-34500-412-01 | 530-15 | WILKATEK BUSSINES SOLUTIONS S.A.S | FAB | 6181015 | 500 | CNV | 34500 | 400/231 | DEVANADOS EN AL/AL | NA | 46 | 2015-11-11 | 2015-11-11 | 2015-10-05 | 2015-10-06 | 2015-11-03 | OK | E | 2015-11-06 | 2015-11-07 | OK | 2015-11-11 | 2015-11-11 | 2015-11-12 |  | BOGOTA | AL/AL | +2-2*2.5% | CNV | Dyn5 | NA | NA | NA
150HT-AA-11400-214-01 | 533-15 | INSTALACIONES ELECTRICAS Y DE COMUNICACIONES S.A.S (INSTELCOM) | FAB | 6191015 | 150 | SCS | 11400 | 208/120 | DEVANADOS EN AL/AL | NA | 42 | 2015-10-17 | 2015-10-17 | 2015-10-05 | 2015-10-06 | 2015-10-24 | OK | A | 2015-10-23 | 2015-10-27 | OK | NA | NA | 2015-11-03 |  | BOGOTA | AL/AL | +1-3*2.5% | SCS | Dyn5 | NA | NA | NA
150HT-AA-11400-214-01 | 535-15 | INSTALACIONES ELECTRICAS Y DE COMUNICACIONES S.A.S (INSTELCOM) | FAB | 6201015 | 150 | SCS | 11400 | 208/120 | DEVANADOS EN AL/AL | NA | 44 | 2015-10-26 | 2015-10-26 | 2015-10-05 | 2015-10-06 | OK | OK | A | 2015-11-07 | 2015-11-09 | OK | NA | NA | 2015-11-10 |  | BOGOTA | AL/AL | +1-3*2.5% | SCS | Dyn5 | NA | NA | NA
225AT-AA-13200-214-02 | 525-15 | FARMALIQUIDOS DE COLOMBIA S.A.S | FAB | 6211015 | 225 | RDC | 13200 | 208/120 | DEVANADOS EN AL/AL | DPS | 44 | 2015-11-01 | 2015-11-01 | 2015-10-05 | 2015-10-06 | 2015-10-27 | OK | E | 2015-10-27 | 2015-10-30 | OK | 2015-11-07 | 2015-11-07 | 2015-11-10 |  | BARRANQUILLA | AL/AL | +1-3*2.5% | RDC | Dyn5 | NA | NA | DPS
225HT-AA-11400-214-01 | 543-15 | NACIONAL DE ELECTRICOS HH LTDA | FAB | 6221015 | 225 | SCS | 11400 | 208/120 | DEVANADOS EN AL/AL | NA | 43 | 2015-10-25 | 2015-10-25 | 2015-10-05 | 2015-10-05 | OK | OK | A | 2015-11-09 | 2015-11-10 | OK | NA | NA | 2015-11-11 |  | BOGOTA | AL/AL | +1-3*2.5% | SCS | Dyn5 | NA | NA | NA
30AT-AA-11400-492-01 | 542-15 | CORREA ROCHA JORGE ENRIQUE | FAB | 6231015 | 30 | CNV | 11400 | 480/277 | DEVANADOS EN AL/AL - TIPO POSTE | NA | 44 | 2015-11-01 | 2015-11-01 | 2015-10-09 | 2015-10-14 | 2015-10-23 | OK | E | OK | 2015-10-26 | OK | 2015-10-29 | 2015-10-29 | 2015-10-30 |  | BOGOTA | AL/AL | +1-3*2.5% | CNV | Dyn5 | NA | NA | TIPO POSTE
300HT-AA-11400-214-01 | 545-15 | CAMELECO LTDA | FAB | 6241015 | 300 | SCS | 11400 | 208/120 | DEVANADOS EN AL/AL | NA | 45 | 2015-11-04 | 2015-11-04 | 2015-10-06 | 2015-10-06 | 2015-11-17 | OK | A | 2015-11-12 | 2015-11-18 | OK | NA | NA | 2015-11-19 |  | BOGOTA | AL/AL | +1-3*2.5% | SCS | Dyn5 | NA | NA | NA
1000FT-AA-13200-214-01 | 548-15 | IND COMERCIALIZADORA DE REDES INTELIGENTES LTDA ( IC INTELRED) | FAB | 6251015 | 1000 | CRT | 13200 | 208/120 | SOLO FABRICAR NUCLEO Y CULATAS | NA | 2 | 2016-01-04 | 2016-01-04 | 2015-12-28 | 2015-12-28 | 2016-01-14 | OK | A | 2016-01-18 | 2016-01-21 | OK | NA | NA | 2016-01-26 | 2016-02-24 | SANTA MARTA | AL/AL | +2-2*2.5% | CRT | Dyn5 | NA | NA | NA
CRT-800-13200-214-01 | 548-15 | IND COMERCIALIZADORA DE REDES INTELIGENTES LTDA ( IC INTELRED) | FAB | 6261015 | 800 | CRT | 13200 | 208/120 | SOLO FABRICAR NUCLEO Y CULATAS | NA | 2 | 2016-01-04 | 2016-01-04 | 2015-12-28 | 2015-12-28 | 2016-01-14 | OK | A | 2016-02-04 | 2016-02-13 | 2016-02-02 | NA | NA | 2016-02-16 | 2016-02-24 | SANTA MARTA | AL/AL | +2-2*2.5% | CRT | Dyn5 | NA | NA | NA
225HT-AA-11400-214-01 | 523-15 | INDUSTRIAS ELECRO-MECANICA INELMEC SAS | FAB | 6271015 | 225 | SCS | 11400 | 208/120 | DEVANADOS EN AL/AL | NA | 44 | 2015-11-01 | 2015-11-01 | 2015-10-08 | 2015-10-08 | 2015-11-11 | OK | A | 2015-11-10 | 2015-11-12 | OK | NA | NA | 2015-11-13 |  | BOGOTA | AL/AL | +1-3*2.5% | SCS | Dyn5 | NA | NA | NA
225HT-AA-11400-214-01 | 537-15 | INDUSTRIAS ELECRO-MECANICA INELMEC SAS | FAB | 6281015 | 225 | SCS | 11400 | 208/120 | DEVANADOS EN AL/AL | NA | 44 | 2015-11-01 | 2015-11-01 | 2015-10-08 | 2015-10-08 | 2015-11-11 | OK | A | 2015-11-11 | 2015-11-12 | OK | NA | NA | 2015-11-17 |  | BOGOTA | AL/AL | +1-3*2.5% | SCS | Dyn5 | NA | NA | NA
45HT-AA-13200-214-02 | 546-15 | AVD EQUIPOS Y SOLUCIONES SAS | FAB | 6291015 | 45 | SCS | 13200 | 208/120 | DEVANADOS EN AL/AL | NA | 44 | 2015-11-01 | 2015-11-01 | 2015-10-09 | 2015-10-13 | OK | OK | A | 2015-11-11 | 2015-11-13 | OK | NA | NA | 2015-11-18 |  | BUCARAMANGA | AL/AL | +1-3*2.5% | SCS | Dyn5 | NA | NA | NA
60HT-AA-412-215-01 | 549-15 | GREEN ENERGY LATIN AMERICA S.A.S | FAB | 6301015 | 60 | SCC | 215/124 | 400/231 | DEVANADOS EN AL/AL - IP20 | NA | 45 | 2015-11-02 | 2015-11-02 | 2015-10-14 | 2015-10-14 | 2015-10-23 | OK | E | 2015-10-23 | OK | OK | NA | NA | 2015-10-30 |  | MEDELLIN | AL/AL | +2-2*4.2% | SCC | Yyn0 | NA | NA | IP20
630HT-CA-13200-214-06 | 508-15 | CST INGENIERIA DE SERVICIOS S.A.S | FAB | 6311015 | 630 | SCS | 13200 | 208/120 | DEVANADOS EN Cu/AL | NA | 5 | 2016-01-25 | 2016-01-25 | 2015-10-15 | 2015-10-15 | 2016-02-01 | OK | A | 2016-02-03 | 2016-02-03 | 2016-02-01 | NA | NA | 2016-02-04 | 2016-06-08 | BARRANQUILLA | Cu/AL | +2-2*2.5% | SCS | Dyn5 | NA | NA | NA
75AT-AA-13200-492-02 | 561-15 | AGROPECUARIA MONTREAL S.A.S | FAB | 6321015 | 75 | CNV | 13200 | 480/277 | DEVANADOS EN AL/AL - TIPO POSTE | NA | 45 | 2015-11-02 | 2015-11-02 | 2015-10-15 | 2015-10-16 | OK | OK | E | 2015-11-03 | OK | OK | 2015-11-06 | 2015-11-06 | 2015-11-10 |  | SANTA MARTA | AL/AL | +1-3*2.5% | CNV | Dyn5 | NA | NA | TIPO POSTE
75AT-AA-13200-492-02 | 561-15 | AGROPECUARIA MONTREAL S.A.S | FAB | 6331015 | 75 | CNV | 13200 | 480/277 | DEVANADOS EN AL/AL - TIPO POSTE | NA | 45 | 2015-11-02 | 2015-11-02 | 2015-10-15 | 2015-10-16 | OK | OK | E | OK | OK | OK | 2015-11-06 | 2015-11-06 | 2015-11-10 |  | SANTA MARTA | AL/AL | +1-3*2.5% | CNV | Dyn5 | NA | NA | TIPO POSTE
150AT-AA-34500-226-01 | 556-15 | FUNDACION EDUCAR CASANARE | FAB | 6341015 | 150 | CNV | 34500 | 220/127 | DEVANADOS EN AL/AL - TIPO PISO | NA | 47 | 2015-11-17 | 2015-11-17 | 2015-10-15 | 2015-10-16 | 2015-11-10 | OK | E | 2015-11-10 | 2015-11-11 | OK | 2015-11-13 | 2015-11-24 | 2015-11-25 |  | YOPAL | AL/AL | +2-2*2.5% | CNV | Dyn5 | NA | NA | TIPO PISO
225HT-AA-11400-214-01 | 532-15 | COMPAÑÍA ELECTRICA NACIONAL S.A.S | FAB | 6351015 | 225 | SCS | 11400 | 208/120 | NA | DPS | 46 | 2015-11-13 | 2015-11-13 | 2015-10-15 | 2015-10-15 | 2015-11-21 | OK | A | 2015-11-19 | 2015-11-23 | OK | NA | NA | 2015-11-25 | 2016-02-26 | BOGOTA | AL/AL | +1-3*2.5% | SCS | Dyn5 | NA | NA | DPS
630AT-AA-11400-214-02 | 552-15 | IND COMERCIALIZADORA DE REDES INTELIGENTES LTDA (IC INTELRED) | FAB | 6361015 | 630 | CNV | 11400 | 208/120 | DEVANADOS EN AL/AL | NA | 48 | 2015-11-23 | 2015-11-23 | 2015-10-15 | 2015-10-16 | 2015-11-06 | OK | E | 2015-11-07 | 2015-11-14 | OK | 2015-11-20 | 2015-11-20 | 2015-11-23 |  | BOGOTA | AL/AL | +2-2*2.5% | CNV | Dyn5 | NA | NA | NA
ES600A-1D200A-02 | 557-15 | INDUSTRIAS ELECRO-MECANICA INELMEC SAS | FAB | 6371015 | 3 VIAS | CJM | 600/600 | 200 | NA | NA | 46 | 2015-11-13 | 2015-11-13 | 2015-10-16 | 2015-10-16 | NA | NA | NA | NA | NA | NA | 2015-11-09 | 2015-11-09 | 2015-11-12 |  | BOGOTA | NA | NA | CJM | NA | 600/600 | 200 | NA
300AT-AA-11400-214-02 | 557-15 | INDUSTRIAS ELECRO-MECANICA INELMEC SAS | FAB | 6381015 | 300 | RDC | 11400 | 208/120 | DEVANADOS EN AL/AL | DPS, FEED THRUE Y ELSP | 46 | 2015-11-13 | 2015-11-13 | 2015-10-16 | 2015-10-16 | 2015-11-03 | OK | E | OK | OK | OK | 2015-11-10 | 2015-11-10 | 2015-11-12 | 2015-12-23 | BOGOTA | AL/AL | +1-3*2.5% | RDC | Dyn5 | NA | NA | DPS, FEED THRUE Y ELSP
400HT-AA-11400-214-02 | 564-15 | INVERSIONES PRIMERA LTDA | FAB | 6391015 | 400 | SCS | 11400 | 208/120 | DEVANADOS EN AL/AL | NA | 46 | 2015-11-14 | 2015-11-14 | 2015-10-19 | 2015-10-19 | 2015-11-26 | OK | A | 2015-11-23 | 2015-11-30 | OK | NA | NA | 2015-12-01 |  | BOGOTA | AL/AL | +1-3*2.5% | SCS | Dyn5 | NA | NA | NA
112.5HT-AA-11400-214-01 | 566-15 | UNELEC INGENIERIA ELECTRICA S.A.S | FAB | 6401015 | 112.5 | SCS | 11400 | 208/120 | DEVANADOS EN AL/AL | NA | 44 | 2015-10-30 | 2015-10-30 | 2015-10-16 | 2015-10-16 | OK | OK | A | 2015-11-09 | 2015-11-13 | OK | NA | NA | 2015-11-18 |  | BOGOTA | AL/AL | +1-3*2.5% | SCS | Dyn5 | NA | NA | NA
15HT-AA-220-452-01 | 567-15 | A&G SERVICIOS E INGENIERIA S.A.S | FAB | 6411015 | 15 | SCC | 220 | 440/254 | DEVANADOS EN AL/AL - IP20 | NA | 44 | 2015-10-31 | 2015-10-31 | 2015-10-19 | 2015-10-20 | 2015-10-27 | OK | E | 2015-10-27 | 2015-10-30 | OK | NA | NA | 2015-11-03 |  | BOGOTA | AL/AL | +2-2*2.5% | SCC | Dyn5 | NA | NA | IP20
150AT-AA-11400-452-01 | 567-15 | A&G SERVICIOS E INGENIERIA S.A.S | FAB | 6421015 | 150 | CNV | 11400 | 440/254 | DEVANADOS EN AL/AL - TIPO H | NA | 44 | 2015-10-31 | 2015-10-31 | 2015-10-19 | 2015-10-20 | OK | OK | E | OK | OK | OK | 2015-11-03 | 2015-11-03 | 2015-11-04 |  | BOGOTA | AL/AL | +1-3*2.5% | CNV | Dyn5 | NA | NA | TIPO H
30HT-AA-480-214-01 | 539-15 | TELVAL S.A.S | CPL | 6431015 | 30 | SCC | 480 | 208/120 | DEVANADOS EN AL/AL - IP20 - CPL - NSO 7741214 | INTERRUPTORE 50A, INTERRUPTOR 100A, CAJA PARA BREAKERS | 46 | 2015-11-15 | 2015-11-15 | 2015-10-21 | 2015-10-23 | OK | OK | E | OK | OK | OK | NA | NA | 2015-11-11 |  | BOGOTA | AL/AL | +2-2*2.5% | SCC | Dyn5 | NA | NA | INTERRUPTORE 50A, INTERRUPTOR 100A, CAJA PARA BREAKERS. IP20
30HT-AA-480-214-01 | 539-15 | TELVAL S.A.S | FAB | 6441015 | 30 | SCC | 480 | 208/120 | DEVANADOS EN AL/AL - IP20 | INTERRUPTORE 50A, INTERRUPTOR 100A, CAJA PARA BREAKERS | 46 | 2015-11-15 | 2015-11-15 | 2015-10-21 | 2015-10-23 | OK | OK | E | OK | OK | OK | NA | NA | 2015-11-06 |  | BOGOTA | AL/AL | +2-2*2.5% | SCC | Dyn5 | NA | NA | INTERRUPTORE 50A, INTERRUPTOR 100A, CAJA PARA BREAKERS. IP20
30HT-AA-480-214-01 | 539-15 | TELVAL S.A.S | FAB | 6451015 | 30 | SCC | 480 | 208/120 | DEVANADOS EN AL/AL - IP20 | INTERRUPTORE 50A, INTERRUPTOR 100A, CAJA PARA BREAKERS | 46 | 2015-11-15 | 2015-11-15 | 2015-10-21 | 2015-10-23 | OK | OK | E | OK | OK | OK | NA | NA | 2015-11-05 |  | BOGOTA | AL/AL | +2-2*2.5% | SCC | Dyn5 | NA | NA | INTERRUPTORE 50A, INTERRUPTOR 100A, CAJA PARA BREAKERS. IP20
500HT-AA-380-472-01 | 571-15 | EMPRESA ENERGIA DEL PACIFICO S.A EPSA E.S.P | FAB | 6461015 | 500 | SCC | 380 | 460/266 | DEVANADOS EN AL/AL - IP20 | NA | 49 | 2015-11-30 | 2015-11-30 | 2015-10-26 | 2015-10-26 | 2015-11-18 | OK | E | 2015-11-24 | 2015-11-27 | OK | NA | NA | 2015-12-01 |  | CALI | AL/AL | +2-2*2.5% | SCC | Dyn5 | NA | NA | IP20
225HT-AA-13200-492-01 | 180-15 | DISICO S.A. | REP | 6471014 | 225 | SCS | 13200 | 480/277 | NA | NA | 16 | 2015-04-18 | 2015-04-18 | NA | NA | 2015-04-17 | OK | A | OK | 2015-04-17 | OK | NA | NA | 2015-04-20
500HT-AA-380-472-01 | 571-15 | EMPRESA ENERGIA DEL PACIFICO S.A EPSA E.S.P | FAB | 6471015 | 500 | SCC | 380 | 460/266 | DEVANADOS EN AL/AL - IP20 | NA | 49 | 2015-11-30 | 2015-11-30 | 2015-10-26 | 2015-10-26 | 2015-11-21 | OK | E | 2015-11-27 | 2015-11-26 | OK | NA | NA | 2015-11-27 |  | CALI | AL/AL | +2-2*2.5% | SCC | Dyn5 | NA | NA | IP20
112.5HT-AA-11400-214-01 | 540-15 | NORCO S.A | FAB | 6481015 | 112.5 | SCC | 11400 | 208/120 | DEVANADOS EN AL/AL - IP20 | NA | 47 | 2015-11-18 | 2015-11-18 | 2015-10-20 | 2015-10-20 | 2015-11-25 | OK | A | 2015-11-21 | 2015-11-27 | OK | NA | NA | 2015-11-30 | 2016-01-20 | BOGOTA | AL/AL | +1-3*2.5% | SCC | Dyn5 | NA | NA | IP20
ANULADO | 540-15 | NORCO S.A | FAB | 6491015 | 225 | SCC | 11400 | 208/120 | DEVANADOS EN AL/AL - IP20 | NA | A | ANU | ANU | ANU | ANU | ANU | ANU | A | ANU | ANU | ANU | ANU | ANU | ANU | 2016-02-10 | BOGOTA | AL/AL | +1-3*2.5% | SCC | Dyn5 | NA | NA | IP20
1500AT-AA-34500-452-01 | 634-15 | CONTROL TOTAL INGENIERIA ELECTRICA SAS | FAB | 6501015 | 1500 | CNV | 34500 | 440/254 | DEVANADOS EN AL/AL | NA | 53 | 2015-12-28 | 2015-12-28 | 2015-11-24 | 2015-11-25 | 2015-12-14 | OK | A | 2015-12-18 | 2015-12-18 | OK | 2015-12-23 | 2015-12-23 | 2015-12-28 | 2016-01-13 | CUCUTA | AL/AL | +2-2*2.5% | CNV | Dyn5 | NA | NA | NA
400HT-AA-440-226-01 | 634-15 | CONTROL TOTAL INGENIERIA ELECTRICA SAS | FAB | 6511015 | 400 | SCS | 440 | 220/127 | DEVANADOS EN AL/AL | NA | 51 | 2015-12-18 | 2015-12-18 | 2015-11-20 | 2015-11-23 | 2015-12-21 | OK | E | 2015-12-22 | OK | OK | NA | NA | 2015-12-23 | 2016-01-13 | CUCUTA | AL/AL | +2-2*2.5% | SCS | Dyn5 | NA | NA | NA
45HT-AA-440-226-02 | 572-15 | ARCAS TRADING S.A.S | FAB | 6521015 | 45 | SCC | 440 | 220/127 | DEVANADOS EN AL/AL - IP20 | NA | 46 | 2015-11-14 | 2015-11-14 | 2015-10-21 | 2015-10-22 | OK | OK | E | OK | OK | OK | NA | NA | 2015-11-06 |  | SANTA MARTA | AL/AL | +2-2*2.5% | SCC | Dyn5 | NA | NA | IP20
30AT-AA-11400-392-01 | 568-15 | M G M INGENIERIA Y PROYECTOS S.A.S | FAB | 6531015 | 30 | CNV | 11400 | 380/219 | DEVANADOS EN AL/AL - TIPO POSTE | NA | 46 | 2015-11-14 | 2015-11-14 | 2015-10-22 | 2015-10-23 | 2015-11-05 | OK | E | 2015-11-05 | 2015-11-05 | OK | 2015-11-13 | 2015-11-13 | 2015-11-17 |  | BOGOTA | AL/AL | +1-3*2.5% | CNV | Dyn5 | NA | NA | TIPO POSTE
630HT-AA-13200-214-01 | 578-15 | R P B S.A.S ARQUITECTURA E INGENIERIA | FAB | 6541015 | 630 | SCS | 13200 | 208/120 | DEVANADOS EN AL/AL | NA | 46 | 2015-11-09 | 2015-11-09 | 2015-10-23 | 2015-10-23 | 2015-11-24 | OK | A | 2015-11-19 | 2015-11-25 | OK | NA | NA | 2015-11-27 |  | BARRANQUILLA | AL/AL | +2-2*2.5% | SCS | Dyn5 | NA | NA | TRAFO PARA EL FISE
400HT-AA-440-214-02 | 577-15 | ALEJANDRO MIRANDA CONSTRUCCIONES ELECTRICAS Y CIVILES S.A.S ( AMCEYC) | FAB | 6551015 | 400 | SCS | 440 | 208/120 | DEVANADOS EN AL/AL | NA | 47 | 2015-11-20 | 2015-11-20 | 2015-10-23 | 2015-10-26 | 2015-11-07 | OK | E | 2015-11-09 | 2015-11-13 | OK | NA | NA | 2015-11-13 |  | SANTA MARTA | AL/AL | +2-2*2.5% | SCS | Dyn5 | NA | NA | NA
1000HT-AA-13200-412-01 | 522-15 | SUBESTACIONES Y REDES ELECTRICAS S.A.S | FAB | 6561015 | 1000 | SCS | 13200 | 400/231 | DEVANADOS EN AL/AL | NA | 47 | 2015-11-20 | 2015-11-20 | 2015-10-26 | 2015-10-27 | 2015-11-14 | OK | A | 2015-11-12 | 2015-11-17 | OK | NA | NA | 2015-11-19 |  | MEDELLIN | AL/AL | +2-2*2.5% | SCS | Dyn5 | NA | NA | NA - VS PLENA CARGA
630HT-AA-13200-214-01 | 579-15 | R P B S.A.S ARQUITECTURA E INGENIERIA | FAB | 6571015 | 630 | SCS | 13200 | 208/120 | DEVANADOS EN AL/AL | NA | 18 | 2016-05-04 | 2016-05-04 | 2015-10-23 | 2015-10-23 | 2016-04-29 | OK | A | 2016-04-29 | 2016-05-02 | OK | NA | NA | 2016-05-06 |  | BARRANQUILLA | AL/AL | +2-2*2.5% | SCS | Dyn5 | NA | NA | NA
630HT-AA-13200-214-01 | 581-15 | R P B S.A.S ARQUITECTURA E INGENIERIA | FAB | 6581015 | 630 | SCS | 13200 | 208/120 | DEVANADOS EN AL/AL | NA | 22 | 2016-05-29 | 2016-05-29 | 2015-10-23 | 2015-10-23 | 2016-05-06 | OK | A | 2016-05-24 | 2016-05-26 | OK | NA | NA | 2016-06-01 |  | BARRANQUILLA | AL/AL | +2-2*2.5% | SCS | Dyn5 | NA | NA | NA
1000HT-AA-13200-216-01 | 580-15 | R P B S.A.S ARQUITECTURA E INGENIERIA | FAB | 6591015 | 1000 | SCS | 13200 | 208/120 | DEVANADOS EN AL/AL | NA | 4 | 2016-01-20 | 2016-01-20 | 2015-10-27 | 2015-10-28 | 2016-01-30 | OK | A | OK | 2016-02-03 | OK | NA | NA | 2016-02-04 | 2016-03-30 | BARRANQUILLA | AL/AL | +2-2*2.5% | SCS | Dyn5 | NA | NA | NA
75HT-AA-13200-214-01 | 584-15 | ESI DE COLOMBIA S.A.S | FAB | 6601015 | 75 | SCC | 13200 | 208/120 | DEVANADOS EN AL/AL - IP20 | DPS | 45 | 2015-11-06 | 2015-11-06 | 2015-10-23 | 2015-10-23 | 2015-11-17 | OK | A | 2015-11-13 | 2015-11-20 | OK | NA | NA | 2015-11-20 |  | BUCARAMANGA | AL/AL | +1-3*2.5% | SCC | Dyn5 | NA | NA | IP20 - DPS
225HT-AA-13200-226-01 | 584-15 | ESI DE COLOMBIA S.A.S | FAB | 6611015 | 225 | SCC | 13200 | 220/127 | DEVANADOS EN AL/AL - IP20 | DPS | 45 | 2015-11-06 | 2015-11-06 | 2015-10-23 | 2015-10-23 | 2015-11-19 | OK | A | 2015-11-17 | 2015-11-24 | OK | NA | NA | 2015-11-24 |  | BUCARAMANGA | AL/AL | +1-3*2.5% | SCC | Dyn5 | NA | NA | IP20 - DPS - VS ES PC
112.5HT-AA-13200-226-01 | 584-15 | ESI DE COLOMBIA S.A.S | FAB | 6621015 | 112.5 | SCC | 13200 | 220/127 | DEVANADOS EN AL/AL - IP20 | NA | 45 | 2015-11-06 | 2015-11-06 | 2015-10-23 | 2015-10-23 | 2015-11-20 | OK | A | 2015-11-17 | 2015-11-25 | OK | NA | NA | 2015-11-25 |  | TUNJA | AL/AL | +1-3*2.5% | SCC | Dyn5 | NA | NA | IP20 - VS ES PC
300HT-AA-220-452-02 | 585-15 | S&T INGENIERIA Y CONSULTORIA S.A.S | FAB | 6631015 | 300 | SCS | 220 | 440/254 | DEVANADOS EN AL/AL | NA | 46 | 2015-11-11 | 2015-11-11 | 2015-10-26 | 2015-10-27 | 2015-11-12 | OK | E | 2015-11-17 | 2015-11-18 | OK | NA | NA | 2015-11-19 |  | BARRANQUILLA | AL/AL | +2-2*2.5% | SCS | Dyn5 | NA | NA | NA
1250FT-AA-13200-492-01 | 536-15 | TARELECTRIC INGENIERIA LTDA | FAB | 6641015 | 1250 | CRT | 13200 | 480/277 | SOLO FABRICAR NUCLEO Y CULATAS | DPS | 2 | 2016-01-10 | 2016-01-10 | 2015-11-17 | 2015-11-18 | 2016-01-14 | OK | A | 2016-01-16 | 2016-01-20 | OK | NA | NA | 2016-01-26 | 2016-02-24 | SANTA MARTA | AL/AL | +2-2*2.5% | CRT | Dyn5 | NA | NA | DPS
630FT-AA-13200-492-01 | 018-16 | INDUSTRIAS ECTRICOL S.A.S | FAB | 6651015 | 630 | CRT | 13200 | 480/277 | SOLO FABRICAR NUCLEO Y CULATAS | NA | 5 | 2016-02-06 | 2016-02-06 | 2015-11-17 | 2015-11-18 | 2016-01-14 | OK | A | 2016-01-27 | OK | OK | NA | NA | 2016-02-15 | 2016-03-03 | BOGOTA | AL/AL | +2-2*2.5% | CRT | Dyn5 | NA | NA | DPS
225AT-AA-13200-492-01 | 586-15 | BANAVEGA S.A.S | FAB | 6661015 | 225 | CNV | 13200 | 480/277 | DEVANADOS EN AL/AL | NA | 47 | 2015-11-21 | 2015-11-21 | 2015-10-30 | 2015-10-30 | 2015-11-09 | OK | E | OK | 2015-11-12 | OK | 2015-11-19 | 2015-11-19 | 2015-11-20 |  | SANTA MARTA | AL/AL | +1-3*2.5% | CNV | Dyn5 | NA | NA | NA
10HT-AA-440-226-01 | 588-15 | TABLEROS Y TABLEROS S.A.S | FAB | 6671015 | 10 | SCS | 440 | 220/127 | DEVANADOS EN AL/AL | NA | 46 | 2015-11-12 | 2015-11-12 | 2015-10-28 | 2015-10-28 | 2015-11-09 | OK | E | 2015-11-12 | 2015-11-13 | OK | NA | NA | 2015-11-17 |  | BOGOTA | AL/AL | +2-2*2.5% | SCS | Dyn5 | NA | NA | NA
112.5HT-AA-11400-214-01 | 589-15 | REDES & DISEÑOS S.A.S | FAB | 6681015 | 112.5 | SCS | 11400 | 208/120 | DEVANADOS EN AL/AL | NA | 46 | 2015-11-11 | 2015-11-11 | 2015-10-28 | 2015-10-28 | OK | OK | A | OK | OK | OK | NA | NA | 2015-11-19 |  | BOGOTA | AL/AL | +1-3*2.5% | SCS | Dyn5 | NA | NA | NA
630HT-CC-480-228-01 | 518-15 | J.V DISTRIBUCION Y SOLUCIONES DE INGENIERIA ELECTRICA S.A.S (JV DESINGELECT LTDA) | FAB | 6691015 | 630 | SCC | 480 | 220/127 | DEVANADOS EN Cu/Cu - IP20 | NA | 50 | 2015-12-11 | 2015-12-11 | 2015-10-29 | 2015-10-30 | 2015-12-15 | OK | E | 2015-12-15 | 2015-12-15 | OK | NA | NA | 2015-12-16 | 2015-12-23 | CARTAGENA | Cu/Cu | +2-2*2.5% | SCC | Dyn5 | NA | NA | IP20
30HT-AA-230-220-01 | 592-15 | DIGIPRINT LTDA | FAB | 6701015 | 30 | SCC | 230 | 214/124 | DEVANADOS EN AL/AL - IP20 | NA | 49 | 2015-12-04 | 2015-12-04 | 2015-11-10 | 2015-11-11 | 2015-12-05 | OK | E | OK | OK | OK | NA | NA | 2015-12-14 | 2015-12-17 | BARRANQUILLA | AL/AL | +2-2*2.5% | SCC | Dyn5 | NA | NA | IP20 - PANTALLA ELECTROSTATICA - VS A PLENA CARGA
150AT-AA-11400-214-01 | 593-15 | JIMENEZ COMPAÑÍA ELECTRICA / JICEL | FAB | 6711015 | 150 | RDC | 11400 | 208/120 | DEVANADOS EN AL/AL | DPS, FEED THRUE Y ELSP | 46 | 2015-11-12 | 2015-11-12 | 2015-10-29 | 2015-10-29 | 2015-11-06 | OK | E | 2015-11-06 | 2015-11-06 | OK | 2015-11-12 | 2015-11-12 | 2015-11-13 |  | BOGOTA | AL/AL | +1-3*2.5% | RDC | Dyn5 | NA | NA | DPS, FEED THRUE Y ELSP
ES200A-1D200A-02 | 593-15 | JIMENEZ COMPAÑÍA ELECTRICA / JICEL | FAB | 6721015 | 3 VIAS | CJM | 200/200 | 200 | NA | NA | 46 | 2015-11-12 | 2015-11-12 | 2015-10-29 | 2015-10-29 | NA | NA | NA | NA | NA | NA | 2015-11-12 | 2015-11-12 | 2015-11-12 |  | BOGOTA | NA | NA | CJM | NA | 200/200 | 200 | NA
800AT-AA-11400-214-02 | 594-15 | MAXIELECTRICOS S.A.S | FAB | 6731015 | 800 | CNV | 11400 | 208/120 | DEVANADOS EN AL/AL | NA | 47 | 2015-11-17 | 2015-11-17 | 2015-10-30 | 2015-11-03 | 2015-11-12 | OK | E | 2015-11-14 | 2015-11-17 | OK | 2015-11-25 | 2015-11-25 | 2015-11-26 |  | BOGOTA | AL/AL | +2-2*2.5% | CNV | Dyn5 | NA | NA | NA
225AT-AA-13200-214-02 | 595-15 | MTC INGENIEROS S.A.S | FAB | 6741015 | 225 | RDC | 13200 | 208/120 | DEVANADOS EN AL/AL | NA | 47 | 2015-11-17 | 2015-11-17 | 2015-11-05 | 2015-11-06 | 2015-11-12 | OK | E | 2015-11-12 | 2015-11-19 | OK | 2015-11-20 | 2015-11-20 | 2015-11-23 |  | GIRARDOT | AL/AL | +1-3*2.5% | RDC | Dyn5 | NA | NA | NA
30HT-AA-4160-480-01 | 596-15 | SOPORTE A LA INGENIERIA LTDA | FAB | 6751015 | 30 | SCC | 4160 | 480/277 | DEVANADOS EN AL/AL - IP20 | NA | 50 | 2015-12-11 | 2015-12-11 | 2015-11-19 | 2015-11-20 | 2015-12-12 | OK | A | 2015-12-10 | 2015-12-14 | OK | NA | NA | 2015-12-16 | 2015-12-19 | CALI | AL/AL | +2-2*2.5% | SCS | Dyn5 | NA | NA | IP20 - VS EN VACIO
250AT-AA-33000-226-01 | 591-15 | CONSORCIO ENERGIA DE PEREIRA | FAB | 6761015 | 250 | CNV | 33000 | 220/127 | DEVANADOS EN AL/AL | NA | 50 | 2015-12-13 | 2015-12-13 | 2015-11-04 | 2015-11-05 | OK | OK | E | 2015-11-26 | 2015-11-30 | OK | 2015-12-01 | 2015-12-01 | 2015-12-02 |  | PEREIRA | AL/AL | +2-2*2.5% | CNV | Dyn5 | NA | NA | NA
400HT-AA-13200-226-01 | 547-15 | RYOSA INGENIEROS S.A.S | FAB | 6771015 | 400 | SCS | 13200 | 220/127 | DEVANADOS EN AL/AL | NA | 48 | 2015-11-28 | 2015-11-28 | 2015-11-03 | 2015-11-03 | 2015-11-27 | OK | A | 2015-11-23 | 2015-11-27 | OK | NA | NA | 2015-11-30 |  | RIONEGRO | AL/AL | +2-2*2.5% | SCS | Dyn5 | NA | NA | NA
150AT-AA-13200-214-02 | 565-15 | CONSORCIO EL META ES FUTURO | FAB | 6781015 | 150 | RDC | 13200 | 208/120 | DEVANADOS EN AL/AL - OCASIONALMENTE SUMERGIBLE | DPS, FEED THRUE Y ELSP | 49 | 2015-12-08 | 2015-12-08 | 2015-11-04 | 2015-11-05 | 2015-11-13 | OK | E | OK | 2015-11-24 | OK | 2015-11-27 | 2015-11-27 | 2015-11-30 | 2015-12-15 | VILLAVICENCIO | AL/AL | +1-3*2.5% | RDC | Dyn5 | NA | NA | DPS, FEED THRUE Y ELSP - OCASIONALMENTE SUMERGIBLE
300HT-AA-480-226-01 | 565-15 | CONSORCIO EL META ES FUTURO | FAB | 6791015 | 300 | SCC | 480 | 220/127 | DEVANADOS EN AL/AL - IP20 | NA | 50 | 2015-12-03 | 2015-12-03 | 2015-11-04 | 2015-11-05 | 2015-11-26 | OK | E | 2015-12-01 | 2015-12-02 | OK | NA | NA | 2015-12-02 | 2015-12-15 | VILLAVICENCIO | AL/AL | +2-2*2.5% | SCC | Dyn5 | NA | NA | IP20
150HT-AA-13200-214-01 | 599-15 | MAXIELECTRICOS S.A.S | FAB | 6801015 | 150 | SCS | 13200 | 208/120 | DEVANADOS EN AL/AL | NA | 48 | 2015-11-24 | 2015-11-24 | 2015-11-03 | 2015-11-03 | 2015-12-01 | OK | A | 2015-11-26 | 2015-12-03 | OK | NA | NA | 2015-12-04 | 2015-12-15 | BARRANQUILLA | AL/AL | +1-3*2.5% | SCS | Dyn5 | NA | NA | NA
112.5HT-AA-11400-214-01 | 602-15 | MAXIELECTRICOS S.A.S | FAB | 6811115 | 112.5 | SCS | 11400 | 208/120 | DEVANADOS EN AL/AL | MONITOR DE TEMPERATURA Y DPS | 47 | 2015-11-18 | 2015-11-18 | 2015-11-05 | 2015-11-06 | 2015-11-30 | OK | A | 2015-11-24 | 2015-12-01 | OK | NA | NA | 2015-12-03 |  | BOGOTA | AL/AL | +1-3*2.5% | SCS | Dyn5 | NA | NA | MONITOR DE TEMPERATURA Y DPS
25HT-AA-480-214-01 | 587-15 | TELVAL S.A.S | FAB | 6821115 | 25 | SCC | 480 | 208/120 | DEVANADOS EN AL/AL - IP20 | IP20, INTERRUPTOR 50A, INTERRUPTOR 100A, CAJA PARA BREAKERS | 48 | 2015-11-29 | 2015-11-29 | 2015-11-06 | 2015-11-09 | 2015-11-23 | OK | E | 2015-11-23 | 2015-11-24 | OK | NA | NA | 2015-11-25 |  | BOGOTA | AL/AL | +2-2*2.5% | SCC | Dyn5 | NA | NA | IP20, INTERRUPTOR 50A, INTERRUPTOR 100A, CAJA PARA BREAKERS
225HT-AA-11400-214-01 | 605-15 | GRUPO EMPRESARIAL OIKOS S.A | FAB | 6831115 | 225 | SCS | 11400 | 208/120 | DEVANADOS EN AL/AL | NA | 47 | 2015-11-19 | 2015-11-19 | 2015-11-05 | 2015-11-06 | 2015-11-17 | OK | A | 2015-11-17 | 2015-11-23 | OK | NA | NA | 2015-11-24 | 2016-01-07 | BOGOTA | AL/AL | +1-3*2.5% | SCS | Dyn5 | NA | NA | NA
50HT-AA-440-214-K13-01 | 597-15 | SOLUCIONES Y DIAGNOSTICOS EN INGENIRIA ELECTRICA LTDA | FAB | 6841115 | 50 | SCC | 440 | 208/120 | DEVANADOS EN AL/AL - IP20 | FACTOR K13 | 47 | 2015-11-19 | 2015-11-19 | 2015-11-09 | 2015-11-10 | 2015-11-17 | OK | E | 2015-11-19 | 2015-11-24 | OK | NA | NA | 2015-11-25 |  | BOGOTA | AL/AL | +2-2*2.5% | SCC | Dyn5 | NA | NA | IP20 - FACTOR K13
225AT-AA-11400-214-02 | 600-15 | FACELCO | FAB | 6851115 | 225 | CNV | 11400 | 208/120 | DEVANADOS EN AL/AL | NA | 49 | 2015-11-30 | 2015-11-30 | 2015-11-09 | 2015-11-10 | 2015-11-20 | OK | E | OK | OK | OK | 2015-11-25 | 2015-11-25 | 2015-11-26 |  | BOGOTA | AL/AL | +1-3*2.5% | CNV | Dyn5 | NA | NA | NA
300HT-AA-13200-226-01 | 607-15 | NACIONAL DE ELECTRICOS HH LTDA | FAB | 6861115 | 300 | SCS | 13200 | 220/127 | DEVANADOS EN AL/AL | NA | 49 | 2015-12-05 | 2015-12-05 | 2015-11-09 | 2015-11-10 | 2015-12-03 | OK | A | 2015-12-02 | 2015-12-04 | OK | NA | NA | 2015-12-10 | 2015-12-22 | APARTADO | AL/AL | +1-3*2.5% | SCS | Dyn5 | NA | NA | NA
500AT-AA-11400-214-01 | 609-15 | FACELCO | FAB | 6871115 | 500 | CNV | 11400 | 208/120 | DEVANADOS EN AL/AL | NA | 48 | 2015-11-26 | 2015-11-26 | 2015-11-10 | 2015-11-10 | 2015-11-25 | OK | E | 2015-11-25 | 2015-11-25 | OK | 2015-11-28 | 2015-11-28 | 2015-11-30 |  | BOGOTA | AL/AL | +1-3*2.5% | CNV | Dyn5 | NA | NA | NA
800AT-AA-11400-214-02 | 610-15 | OBRAS E INGENIERIA ELECTRICA | FAB | 6881115 | 800 | CNV | 11400 | 208/120 | DEVANADOS EN AL/AL | SOPORTE PARA DPS | 49 | 2015-12-01 | 2015-12-01 | 2015-11-10 | 2015-11-11 | 2015-11-28 | OK | E | 2015-11-30 | 2015-12-02 | OK | 2015-12-03 | 2015-12-03 | 2015-12-09 |  | BOGOTA | AL/AL | +2-2*2.5% | CNV | Dyn5 | NA | NA | SOPORTE PARA DPS
30HT-AA-208-492-01 | 612-15 | FACELCO | FAB | 6891115 | 30 | SCC | 208 | 480/277 | DEVANADOS EN AL/AL - IP20 | NA | 48 | 2015-11-26 | 2015-11-26 | 2015-11-10 | 2015-11-11 | 2015-11-25 | OK | E | 2015-11-25 | 2015-11-25 | OK | NA | NA | 2015-11-26 |  | BOGOTA | AL/AL | +2-2*2.5% | SCC | Dyn5 | NA | NA | IP20
75HT-AA-480-226-01 | 608-15 | CELCO S.A | FAB | 6901115 | 75 | SCS | 480 | 220/127 | DEVANADOS EN AL/AL | NA | 49 | 2015-12-06 | 2015-12-06 | 2015-11-11 | 2015-11-12 | 2015-11-28 | OK | E | 2015-11-30 | 2015-12-01 | OK | NA | NA | 2015-12-02 | 2015-12-14 | CALI | AL/AL | +2-2*2.5% | SCS | Dyn5 | NA | NA | NA
300AT-AA-13200-452-02 | 583-15 | ASTILLEROS BAHIA COLOMBIA S.A.S | FAB | 6911115 | 300 | RDC | 13200 | 440/254 | DEVANADOS EN AL/AL | ELSP | 50 | 2015-12-09 | 2015-12-09 | 2015-11-11 | 2015-11-11 | 2015-11-27 | OK | E | OK | OK | OK | 2015-12-04 | 2015-12-04 | 2015-12-09 | 2015-12-22 | MEDELLIN | AL/AL | +2-2*2.5% | RDC | Dyn5 | NA | NA | ELSP
400AT-AA-11400-214-03 | 613-15 | MAXIELECTRICOS S.A.S | FAB | 6921115 | 400 | CNV | 11400 | 208/120 | DEVANADOS EN AL/AL | NA | 48 | 2015-11-29 | 2015-11-29 | 2015-11-11 | 2015-11-11 | 2015-11-25 | OK | E | 2015-11-27 | 2015-12-01 | OK | 2015-12-01 | 2015-12-01 | 2015-12-02 | 2015-12-15 | BOGOTA | AL/AL | +1-3*2.5% | CNV | Dyn5 | NA | NA | NA
1000HT-AA-11400-216-02 | 616-15 | NACIONAL DE ELECTRICOS HH LTDA | FAB | 6931115 | 1000 | SCC | 11400 | 208/120 | DEVANADOS EN AL/AL | NA | 51 | 2015-12-18 | 2015-12-18 | 2015-11-12 | 2015-11-13 | 2015-12-17 | OK | A | 2015-12-16 | 2015-12-17 | 2015-12-14 | NA | NA | 2015-12-18 | 2015-12-22 | BOGOTA | AL/AL | +2-2*2.5% | SCC | Dyn5 | NA | NA | IP20
1260AT-AA-34500-4160-480-01 | 096-16 | GE OIL & GAS | FAB | 6941115 | 1260 | CNV | 34500 | 4160/2400 | TRIDEVANADO 1160 KVA A 4160/2400 Y 100 KVA A 480/277 | NA | 11 | 2016-03-16 | 2016-03-16 | 2015-11-17 | 2015-11-17 | 2015-12-02 | OK | A | 2015-12-04 | 2015-12-09 | OK | 2016-03-15 | 2016-03-15 | 2016-03-18 | 2016-03-22 | BOGOTA | AL/AL | +2-2*2.7% | CNV | Dyn5 | NA | NA | NA
1260AT-AA-34500-4160-480-01 | 096-16 | GE OIL & GAS | FAB | 6951115 | 1260 | CNV | 34500 | 4160/2400 | TRIDEVANADO 1160 KVA A 4160/2400 Y 100 KVA A 480/277 | NA | 11 | 2016-03-16 | 2016-03-16 | 2015-11-17 | 2015-11-17 | 2015-12-04 | OK | A | 2015-12-04 | 2015-12-09 | OK | 2016-03-16 | 2016-03-16 | 2016-03-17 | 2016-03-22 | BOGOTA | AL/AL | +2-2*2.7% | CNV | Dyn5 | NA | NA | NA
45H1T-W | 618-15 | TORRES Y TORRES INGENIERIA ELECTRICA LTDA | FAB | 6961115 | 45 | SCC | 460 | 208/120 | DEVANADOS EN AL/AL - IP20 | NA | 8 | 2016-02-18 | 2016-02-18 | NA | NA | NA | NA | NA | NA | NA | NA | NA | NA | 2016-03-31 | 2016-04-05 | BOGOTA | AL/AL | +2-2*2.5% | SCC | Dyn5 | NA | NA | IP20
75H1T-W | 618-15 | TORRES Y TORRES INGENIERIA ELECTRICA LTDA | FAB | 6971115 | 75 | SCC | 460 | 208/120 | DEVANADOS EN AL/AL - IP20 | NA | 8 | 2016-02-18 | 2016-02-18 | NA | NA | NA | NA | NA | NA | NA | NA | NA | NA | 2016-02-16 | 2016-02-24 | BOGOTA | AL/AL | +2-2*2.5% | SCC | Dyn5 | NA | NA | IP20
75H1T-W | 618-15 | TORRES Y TORRES INGENIERIA ELECTRICA LTDA | FAB | 6981115 | 75 | SCC | 460 | 208/120 | DEVANADOS EN AL/AL - IP20 | NA | 8 | 2016-02-18 | 2016-02-18 | NA | NA | NA | NA | NA | NA | NA | NA | NA | NA | 2016-03-19 | 2016-03-29 | BOGOTA | AL/AL | +2-2*2.5% | SCC | Dyn5 | NA | NA | IP20
75H1T-W | 618-15 | TORRES Y TORRES INGENIERIA ELECTRICA LTDA | FAB | 6991115 | 75 | SCC | 460 | 208/120 | DEVANADOS EN AL/AL - IP20 | NA | 8 | 2016-02-18 | 2016-02-18 | NA | NA | NA | NA | NA | NA | NA | NA | NA | NA | 2016-03-19 | 2016-03-29 | BOGOTA | AL/AL | +2-2*2.5% | SCC | Dyn5 | NA | NA | IP20
75H1T-W | 618-15 | TORRES Y TORRES INGENIERIA ELECTRICA LTDA | FAB | 7001115 | 75 | SCC | 460 | 208/120 | DEVANADOS EN AL/AL - IP20 | NA | 8 | 2016-02-18 | 2016-02-18 | NA | NA | NA | NA | NA | NA | NA | NA | NA | NA | 2016-04-01 | 2016-04-04 | BOGOTA | AL/AL | +2-2*2.5% | SCC | Dyn5 | NA | NA | IP20
75H1T-W | 618-15 | TORRES Y TORRES INGENIERIA ELECTRICA LTDA | FAB | 7011115 | 75 | SCC | 460 | 208/120 | DEVANADOS EN AL/AL - IP20 | NA | 8 | 2016-02-18 | 2016-02-18 | NA | NA | NA | NA | NA | NA | NA | NA | NA | NA | 2016-04-01 | 2016-04-04 | BOGOTA | AL/AL | +2-2*2.5% | SCC | Dyn5 | NA | NA | IP20
75H1T-W | 618-15 | TORRES Y TORRES INGENIERIA ELECTRICA LTDA | FAB | 7021115 | 75 | SCC | 460 | 208/120 | DEVANADOS EN AL/AL - IP20 | NA | 8 | 2016-02-18 | 2016-02-18 | NA | NA | NA | NA | NA | NA | NA | NA | NA | NA | 2016-04-01 | 2016-04-04 | BOGOTA | AL/AL | +2-2*2.5% | SCC | Dyn5 | NA | NA | IP20
75H1T-W | 618-15 | TORRES Y TORRES INGENIERIA ELECTRICA LTDA | FAB | 7031115 | 75 | SCC | 460 | 208/120 | DEVANADOS EN AL/AL - IP20 | NA | 8 | 2016-02-18 | 2016-02-18 | NA | NA | NA | NA | NA | NA | NA | NA | NA | NA | 2016-04-12 | 2016-06-03 | BOGOTA | AL/AL | +2-2*2.5% | SCC | Dyn5 | NA | NA | IP20
75H1T-W | 618-15 | TORRES Y TORRES INGENIERIA ELECTRICA LTDA | FAB | 7041115 | 75 | SCC | 460 | 208/120 | DEVANADOS EN AL/AL - IP20 | NA | 8 | 2016-02-18 | 2016-02-18 | NA | NA | NA | NA | NA | NA | NA | NA | NA | NA | 2016-04-12 | 2016-06-03 | BOGOTA | AL/AL | +2-2*2.5% | SCC | Dyn5 | NA | NA | IP20
75H1T-W | 618-15 | TORRES Y TORRES INGENIERIA ELECTRICA LTDA | FAB | 7051115 | 75 | SCC | 460 | 208/120 | DEVANADOS EN AL/AL - IP20 | NA | 8 | 2016-02-18 | 2016-02-18 | NA | NA | NA | NA | NA | NA | NA | NA | NA | NA | 2016-04-12 | 2016-06-03 | BOGOTA | AL/AL | +2-2*2.5% | SCC | Dyn5 | NA | NA | IP20
75H1T-W | 618-15 | TORRES Y TORRES INGENIERIA ELECTRICA LTDA | FAB | 7061115 | 75 | SCC | 460 | 208/120 | DEVANADOS EN AL/AL - IP20 | NA | 8 | 2016-02-18 | 2016-02-18 | NA | NA | NA | NA | NA | NA | NA | NA | NA | NA | 2016-04-12 | 2016-06-03 | BOGOTA | AL/AL | +2-2*2.5% | SCC | Dyn5 | NA | NA | IP20
75H1T-W | 618-15 | TORRES Y TORRES INGENIERIA ELECTRICA LTDA | FAB | 7071115 | 75 | SCC | 460 | 208/120 | DEVANADOS EN AL/AL - IP20 | NA | 8 | 2016-02-18 | 2016-02-18 | NA | NA | NA | NA | NA | NA | NA | NA | NA | NA | 2016-04-13 | 2016-06-03 | BOGOTA | AL/AL | +2-2*2.5% | SCC | Dyn5 | NA | NA | IP20
75H1T-W | 618-15 | TORRES Y TORRES INGENIERIA ELECTRICA LTDA | FAB | 7081115 | 75 | SCC | 460 | 208/120 | DEVANADOS EN AL/AL - IP20 | NA | 8 | 2016-02-18 | 2016-02-18 | NA | NA | NA | NA | NA | NA | NA | NA | NA | NA | 2016-04-15 | 2016-06-03 | BOGOTA | AL/AL | +2-2*2.5% | SCC | Dyn5 | NA | NA | IP20
75H1T-W | 618-15 | TORRES Y TORRES INGENIERIA ELECTRICA LTDA | FAB | 7091115 | 75 | SCC | 460 | 208/120 | DEVANADOS EN AL/AL - IP20 | NA | 8 | 2016-02-18 | 2016-02-18 | NA | NA | NA | NA | NA | NA | NA | NA | NA | NA | 2016-04-15 | 2016-06-03 | BOGOTA | AL/AL | +2-2*2.5% | SCC | Dyn5 | NA | NA | IP20
75H1T-W | 618-15 | TORRES Y TORRES INGENIERIA ELECTRICA LTDA | FAB | 7101115 | 75 | SCC | 460 | 208/120 | DEVANADOS EN AL/AL - IP20 | NA | 8 | 2016-02-18 | 2016-02-18 | NA | NA | NA | NA | NA | NA | NA | NA | NA | NA | 2016-04-15 | 2016-06-03 | BOGOTA | AL/AL | +2-2*2.5% | SCC | Dyn5 | NA | NA | IP20
75H1T-W | 618-15 | TORRES Y TORRES INGENIERIA ELECTRICA LTDA | FAB | 7111115 | 75 | SCC | 460 | 208/120 | DEVANADOS EN AL/AL - IP20 | NA | 8 | 2016-02-18 | 2016-02-18 | NA | NA | NA | NA | NA | NA | NA | NA | NA | NA | 2016-04-19 | 2016-06-03 | BOGOTA | AL/AL | +2-2*2.5% | SCC | Dyn5 | NA | NA | IP20
112.5H1T-W | 618-15 | TORRES Y TORRES INGENIERIA ELECTRICA LTDA | FAB | 7121115 | 112.5 | SCC | 460 | 208/120 | DEVANADOS EN AL/AL - IP20 | NA | 8 | 2016-02-18 | 2016-02-18 | NA | NA | NA | NA | NA | NA | NA | NA | NA | NA | 2016-03-19 | 2016-03-29 | BOGOTA | AL/AL | +2-2*2.5% | SCC | Dyn5 | NA | NA | IP20
112.5H1T-W | 618-15 | TORRES Y TORRES INGENIERIA ELECTRICA LTDA | FAB | 7131115 | 112.5 | SCC | 460 | 208/120 | DEVANADOS EN AL/AL - IP20 | NA | 8 | 2016-02-18 | 2016-02-18 | NA | NA | NA | NA | NA | NA | NA | NA | NA | NA | 2016-04-02 | 2016-04-04 | BOGOTA | AL/AL | +2-2*2.5% | SCC | Dyn5 | NA | NA | IP20
112.5H1T-W | 618-15 | TORRES Y TORRES INGENIERIA ELECTRICA LTDA | FAB | 7141115 | 112.5 | SCC | 460 | 208/120 | DEVANADOS EN AL/AL - IP20 | NA | 8 | 2016-02-18 | 2016-02-18 | NA | NA | NA | NA | NA | NA | NA | NA | NA | NA | 2016-04-13 | 2016-06-03 | BOGOTA | AL/AL | +2-2*2.5% | SCC | Dyn5 | NA | NA | IP20
112.5H1T-W | 618-15 | TORRES Y TORRES INGENIERIA ELECTRICA LTDA | FAB | 7151115 | 112.5 | SCC | 460 | 208/120 | DEVANADOS EN AL/AL - IP20 | NA | 8 | 2016-02-18 | 2016-02-18 | NA | NA | NA | NA | NA | NA | NA | NA | NA | NA | 2016-04-26 | 2016-06-03 | BOGOTA | AL/AL | +2-2*2.5% | SCC | Dyn5 | NA | NA | IP20
112.5H1T-W | 618-15 | TORRES Y TORRES INGENIERIA ELECTRICA LTDA | FAB | 7161115 | 112.5 | SCC | 460 | 208/120 | DEVANADOS EN AL/AL - IP20 | NA | 8 | 2016-02-18 | 2016-02-18 | NA | NA | NA | NA | NA | NA | NA | NA | NA | NA | 2016-04-26 | 2016-06-03 | BOGOTA | AL/AL | +2-2*2.5% | SCC | Dyn5 | NA | NA | IP20
112.5H1T-W | 618-15 | TORRES Y TORRES INGENIERIA ELECTRICA LTDA | FAB | 7171115 | 112.5 | SCC | 460 | 208/120 | DEVANADOS EN AL/AL - IP20 | NA | 8 | 2016-02-18 | 2016-02-18 | NA | NA | NA | NA | NA | NA | NA | NA | NA | NA | 2016-04-26 | 2016-06-03 | BOGOTA | AL/AL | +2-2*2.5% | SCC | Dyn5 | NA | NA | IP20
150H1T-W | 618-15 | TORRES Y TORRES INGENIERIA ELECTRICA LTDA | FAB | 7181115 | 150 | SCC | 460 | 208/120 | DEVANADOS EN AL/AL - IP20 | NA | 8 | 2016-02-18 | 2016-02-18 | NA | NA | NA | NA | NA | NA | NA | NA | NA | NA | 2016-04-12 | 2016-06-03 | BOGOTA | AL/AL | +2-2*2.5% | SCC | Dyn5 | NA | NA | IP20
800FT-AA-11400-472-01 | 619-15 | TORRES Y TORRES INGENIERIA ELECTRICA LTDA | FAB | 7191115 | 800 | CRT | 11400 | 460/266 | DEVANADOS EN AL/AL - IP20 | DPS | 10 | 2016-03-04 | 2016-03-04 | OK | OK | 2016-03-07 | OK | A | 2016-03-10 | OK | OK | NA | NA | 2016-03-28 | 2016-06-03 | BOGOTA | AL/AL | +2-2*2.5% | CRT | Dyn5 | NA | NA | DPS
1000FT-AA-11400-472-01 | 619-15 | TORRES Y TORRES INGENIERIA ELECTRICA LTDA | FAB | 7201115 | 1000 | CRT | 11400 | 460/266 | DEVANADOS EN AL/AL - IP20 | DPS | 10 | 2016-03-04 | 2016-03-04 | OK | OK | 2016-03-07 | OK | A | 2016-03-17 | 2016-03-28 | OK | NA | NA | 2016-04-04 | 2016-06-28 | BOGOTA | AL/AL | +2-2*2.5% | CRT | Dyn5 | NA | NA | DPS
630FT-AA-11400-472-01 | 619-15 | TORRES Y TORRES INGENIERIA ELECTRICA LTDA | FAB | 7211115 | 630 | CRT | 11400 | 460/266 | DEVANADOS EN AL/AL - IP20 | DPS | 10 | 2016-03-04 | 2016-03-04 | OK | OK | 2016-03-07 | OK | A | 2016-03-08 | OK | OK | NA | NA | 2016-03-11 | 2016-03-29 | BOGOTA | AL/AL | +2-2*2.5% | CRT | Dyn5 | NA | NA | DPS
500FT-AA-11400-472-01 | 619-15 | TORRES Y TORRES INGENIERIA ELECTRICA LTDA | FAB | 7221115 | 500 | CRT | 11400 | 460/266 | DEVANADOS EN AL/AL - IP20 | DPS | 10 | 2016-03-04 | 2016-03-04 | OK | OK | 2016-03-07 | OK | A | OK | 2016-03-16 | OK | NA | NA | 2016-03-23 | 2016-04-04 | BOGOTA | AL/AL | +2-2*2.5% | CRT | Dyn5 | NA | NA | DPS
300FT-AA-11400-214-01 | 619-15 | TORRES Y TORRES INGENIERIA ELECTRICA LTDA | FAB | 7231115 | 300 | CRT | 11400 | 208/120 | DEVANADOS EN AL/AL - IP20 | DPS | 10 | 2016-03-04 | 2016-03-04 | OK | OK | 2016-03-07 | OK | A | OK | 2016-03-17 | OK | NA | NA | 2016-03-28 | 2016-03-29 | BOGOTA | AL/AL | +2-2*2.5% | CRT | Dyn5 | NA | NA | DPS
500HT-AA-440-214-01 | 620-15 | SEMGER Y/O SCHEEL MAYENBERGER Y CIA LTDA | FAB | 7241115 | 500 | SCC | 440 | 208/120 | DEVANADOS EN AL/AL - IP20 | NA | 49 | 2015-12-03 | 2015-12-03 | 2015-11-13 | 2015-11-17 | 2015-12-02 | OK | E | 2015-12-03 | 2015-12-04 | OK | NA | NA | 2015-12-09 |  | BOGOTA | AL/AL | +2-2*2.5% | SCC | Dyn5 | NA | NA | IP20
225HT-AA-440-412-01 | 620-15 | SEMGER Y/O SCHEEL MAYENBERGER Y CIA LTDA | FAB | 7251115 | 225 | SCC | 440 | 400/231 | DEVANADOS EN AL/AL - IP20 | NA | 49 | 2015-12-03 | 2015-12-03 | 2015-11-17 | 2015-11-18 | 2015-12-05 | OK | E | 2015-12-09 | 2015-12-10 | OK | NA | NA | 2015-12-10 |  | BOGOTA | AL/AL | +2-2*2.5% | SCC | Dyn5 | NA | NA | IP20
150HT-AA-440-492-01 | 620-15 | SEMGER Y/O SCHEEL MAYENBERGER Y CIA LTDA | FAB | 7261115 | 150 | SCC | 440 | 480/277 | DEVANADOS EN AL/AL - IP20 | NA | 49 | 2015-12-03 | 2015-12-03 | 2015-11-18 | 2015-11-19 | 2015-12-02 | OK | E | 2015-12-03 | 2015-12-03 | OK | NA | NA | 2015-12-09 |  | BOGOTA | AL/AL | +2-2*2.5% | SCC | Dyn5 | NA | NA | IP20
300HT-AA-480-214-01 | 621-15 | CELCO S.A | FAB | 7271115 | 300 | SCS | 480 | 208/120 | DEVANADOS EN AL/AL | NA | 48 | 2015-11-25 | 2016-01-01 | 2015-11-12 | 2015-11-13 | 2015-12-10 | OK | E | 2015-12-11 | 2015-12-12 | OK | NA | NA | 2015-12-15 | 2015-12-16 | CALI | AL/AL | +2-2*2.5% | SCS | Dyn5 | NA | NA | NA
150HT-AA-13200-214-01 | 622-15 | LHM INGENIERIA LTDA | FAB | 7281115 | 150 | SCS | 13200 | 208/120 | DEVANADOS EN AL/AL | NA | 49 | 2015-12-01 | 2015-12-01 | 2015-11-12 | 2015-11-13 | 2015-11-28 | OK | A | 2015-11-25 | 2015-12-02 | OK | NA | NA | 2015-12-03 | 2016-03-30 | FACATATIVA | AL/AL | +1-3*2.5% | SCS | Dyn5 | NA | NA | NA
75AT-AA-13200-214-03 | 624-15 | INELMA LTDA | FAB | 7291115 | 75 | CNV | 13200 | 208/120 | DEVANADOS EN AL/AL | BREAKER, FUSIBLES, DPS AT Y BT | 52 | 2015-12-21 | 2015-12-21 | 2015-11-20 | 2015-11-23 | 2015-12-22 | OK | E | 2015-12-21 | 2016-02-01 | OK | OK | 2016-02-02 | 2016-02-03 | 2016-02-04 | MEDELLIN | AL/AL | +1-3*2.5% | CNV | Dyn5 | NA | NA | AUTOPROTEGIDO. DPS AT Y BT. FUSIBLES
225AT-AA-13200-492-01 | 624-15 | INELMA LTDA | FAB | 7301115 | 225 | CNV | 13200 | 480/277 | DEVANADOS EN AL/AL | BREAKER, FUSIBLES, DPS AT Y BT | 52 | 2015-12-21 | 2015-12-21 | 2015-11-23 | 2015-11-25 | 2015-12-23 | OK | E | 2015-12-23 | 2016-02-01 | OK | OK | 2016-02-02 | 2016-02-04 | 2016-02-04 | MEDELLIN | AL/AL | +1-3*2.5% | CNV | Dyn5 | NA | NA | AUTOPROTEGIDO. DPS AT Y BT. FUSIBLES
150HT-AA-11400-432-01 | 487-15 | INELCO S.A | FAB | 7311115 | 150 | SCS | 11400 | 420/242 | DEVANADOS EN AL/AL | NA | 5 | 2016-01-25 | 2016-01-25 | 2015-11-23 | 2015-11-27 | 2016-02-03 | OK | A | 2016-02-03 | 2016-02-05 | 2016-02-02 | NA | NA | 2016-02-05 | 2016-04-13 | BOGOTA | AL/AL | +2-2*2.5% | SCS | Dyn5 | NA | NA | NA
630HT-AA-11400-214-01 | 487-15 | INELCO S.A | FAB | 7321115 | 630 | SCS | 11400 | 208/120 | DEVANADOS EN AL/AL | NA | 5 | 2016-01-25 | 2016-01-25 | 2015-11-17 | 2015-11-17 | 2016-02-08 | OK | A | 2016-02-09 | 2016-02-11 | 2016-02-04 | NA | NA | 2016-02-12 | 2016-04-13 | BOGOTA | AL/AL | +2-2*2.5% | SCS | Dyn5 | NA | NA | NA
10HT-AA-480-214-01 | 717-15 | MONTAJES SAVART S.A.S | FAB | 7331115 | 10 | SCC | 480 | 208/120 | DEVANADOS EN AL/AL | NA | 49 | 2015-12-02 | 2015-12-02 | 2015-11-17 | 2015-11-24 | 2015-11-30 | OK | E | 2015-12-02 | 2015-12-09 | OK | NA | NA | 2015-12-10 |  | BOGOTA | AL/AL | +2-2*2.5% | SCC | Dyn5 | NA | NA | NA
225HT-AA-13200-214-02 | 623-15 | PROINSEL S.A.S | FAB | 7341115 | 225 | SCS | 13200 | 208/120 | DEVANADOS EN AL/AL | NA | 50 | 2015-12-08 | 2015-12-08 | 2015-11-18 | 2015-11-19 | 2015-12-02 | OK | A | 2015-11-30 | 2015-12-04 | OK | NA | NA | 2015-12-04 | 2016-01-26 | MEDELLIN | AL/AL | +2-2*2.5% | SCS | Dyn5 | NA | NA | NA
400AT-AA-11400-214-03 | 633-15 | INSTALACIONES ELECTRICAS HCR S.A.S | FAB | 7351115 | 400 | CNV | 11400 | 208/120 | DEVANADOS EN AL/AL | DPS | 49 | 2015-12-03 | 2015-12-03 | 2015-11-17 | 2015-11-17 | 2015-12-09 | OK | E | 2015-12-09 | 2015-12-10 | OK | 2015-12-11 | 2015-12-11 | 2015-12-14 | 2015-12-15 | BOGOTA | AL/AL | +1-3*2.5% | CNV | Dyn5 | NA | NA | DPS
225AT-AA-13200-214-02 | 638-15 | ELECTRICAS LAC LTDA | FAB | 7361115 | 225 | RDC | 13200 | 208/120 | DEVANADOS EN AL/AL | DPS, FEED THRUE Y ELSP | 50 | 2015-12-08 | 2015-12-08 | 2015-11-18 | 2015-11-18 | 2015-12-03 | OK | E | 2015-12-04 | 2015-12-09 | OK | 2015-12-10 | 2015-12-10 | 2015-12-11 | 2015-12-15 | GIRARDOT | AL/AL | +1-3*2.5% | RDC | Dyn5 | NA | NA | DPS, FEED THRUE Y ELSP
300HT-AA-11400-214-01 | 639-15 | SURAMERICANA DE ELECTRICOS | FAB | 7371115 | 300 | SCC | 11400 | 208/120 | DEVANADOS EN AL/AL - IP20 | DPS | 50 | 2015-12-08 | 2015-12-08 | 2015-11-18 | 2015-11-18 | 2015-12-05 | OK | A | 2015-12-09 | 2015-12-10 | OK | NA | NA | 2015-12-11 | 2015-12-17 | BOGOTA | AL/AL | +1-3*2.5% | SCC | Dyn5 | NA | NA | DPS
150AT-AA-34500-452-01 | 637-15 | INTERPROYECTOS S.A.S | FAB | 7381115 | 150 | CNV | 34500 | 440/254 | DEVANADOS EN AL/AL | NA | 51 | 2015-12-17 | 2015-12-17 | 2015-11-24 | 2015-11-25 | 2015-12-12 | OK | E | 2015-12-12 | 2015-12-12 | OK | 2015-12-15 | 2015-12-15 | 2015-12-16 | 2016-01-13 | VILLAVICENCIO | AL/AL | +2-2*2.5% | CNV | Dyn5 | NA | NA | NA
500HT-AA-13200-214-01 | 630-15 | CONSORCIO VILLA OLIMPICA 2015 | FAB | 7391115 | 500 | SCC | 13200 | 208/120 | DEVANADOS EN AL/AL - IP20 | NA | 50 | 2015-12-12 | 2015-12-12 | 2015-11-19 | 2015-11-20 | 2015-12-14 | OK | A | 2015-12-11 | 2015-12-14 | OK | NA | NA | 2015-12-15 | 2016-01-19 | MONTERIA | AL/AL | +1-3*2.5% | SCS | Dyn5 | NA | NA | IP20
500AT-AA-13200-214-01 | 642-15 | JOHNZ ELECTRICOS S.A.S | FAB | 7401115 | 500 | RDC | 13200 | 208/120 | DEVANADOS EN AL/AL | DPS Y FEED THRUE. CONECTORES PARA CABLE 2/0 | 51 | 2015-12-18 | 2015-12-18 | 2015-11-24 | 2015-11-24 | 2015-12-10 | OK | E | 2015-12-10 | 2015-12-11 | OK | 2015-12-14 | 2015-12-14 | 2015-12-15 | 2016-02-12 | BARRANQUILLA | AL/AL | +1-3*2.5% | RDC | Dyn5 | NA | NA | DPS Y FEED THRUE. CONECTOR PARA CABLE 2/0
400HT-AA-11400-226-01 | 644-15 | REDES LOGICAS Y ELECTRICAS S.A.S | FAB | 7411115 | 400 | SCS | 11400 | 220/127 | DEVANADOS EN AL/AL | NA | 51 | 2015-12-18 | 2015-12-18 | 2015-11-25 | 2015-11-26 | 2015-12-24 | OK | A | 2015-12-21 | OK | OK | NA | NA | 2016-01-05 | 2016-01-08 | BOGOTA | AL/AL | +1-3*2.5% | SCS | Dyn5 | NA | NA | NA
112.5HT-AA-11400-214-01 | 646-15 | REDES LOGICAS Y ELECTRICAS S.A.S | FAB | 7421115 | 112.5 | SCS | 11400 | 208/120 | DEVANADOS EN AL/AL | NA | 50 | 2015-12-08 | 2015-12-08 | 2015-11-23 | 2015-11-23 | 2015-12-10 | OK | A | 2015-12-09 | 2015-12-11 | OK | NA | NA | 2015-12-14 | 2016-01-08 | BOGOTA | AL/AL | +1-3*2.5% | SCS | Dyn5 | NA | NA | NA
112.5HT-AA-11400-214-01 | 646-15 | REDES LOGICAS Y ELECTRICAS S.A.S | FAB | 7431115 | 112.5 | SCS | 11400 | 208/120 | DEVANADOS EN AL/AL | NA | 50 | 2015-12-08 | 2015-12-08 | 2015-11-23 | 2015-11-23 | 2015-12-11 | OK | A | 2015-12-09 | 2015-12-11 | OK | NA | NA | 2015-12-14 | 2016-01-08 | BOGOTA | AL/AL | +1-3*2.5% | SCS | Dyn5 | NA | NA | NA
300AT-AA-11400-214-02 | 659-15 | CONSTRUELECTRICOS JOSE H S.A.S | FAB | 7441115 | 300 | RDC | 11400 | 208/120 | DEVANADOS EN AL/AL | DPS Y FEED THRUE | 52 | 2015-12-23 | 2015-12-23 | 2015-11-24 | 2015-11-24 | 2015-12-24 | OK | E | 2015-12-28 | 2015-12-29 | OK | 2016-01-06 | 2016-01-06 | 2016-01-07 | 2016-01-14 | BOGOTA | AL/AL | +1-3*2.5% | RDC | Dyn5 | NA | NA | DPS Y FEED THRUE.
225HT-AA-13200-226-01 | 650-15 | FELIX TORRES Y CIA LTDA | FAB | 7451115 | 225 | SCS | 13200 | 220/127 | DEVANADOS EN AL/AL | NA | 50 | 2015-12-09 | 2015-12-09 | 2015-11-23 | 2015-11-23 | 2015-12-12 | OK | A | 2015-12-11 | 2015-12-12 | OK | NA | NA | 2015-12-14 | 2015-12-17 | BARRANQUILLA | AL/AL | +1-3*2.5% | SCS | Dyn5 | NA | NA | NA
60HT-AA-220-452-01 | 606-15 | AUTOMUNDIAL S.A | FAB | 7461115 | 60 | SCC | 220 | 440/254 | DEVANADOS EN AL/AL - IP20 | DPS | 49 | 2015-12-05 | 2015-12-05 | 2015-11-24 | 2015-11-25 | 2015-12-03 | OK | E | 2015-12-05 | 2015-12-10 | OK | NA | NA | 2015-12-11 | 2015-12-15 | BOGOTA | AL/AL | +2-2*2.5% | SCC | Dyn5 | NA | NA | IP20. DPS
300AT-AA-13200-452-226-01 | 682-15 | MAX SOLER L EMPRESA UNIPERSONAL | FAB | 7471115 | 300 | RDC | 13200 | 440/254 | TRIDEVANADO 200 KVA A 440/244 Y 100 KVA A 220/127 | NA | 1 | 2016-01-16 | 2016-01-16 | 2015-12-09 | 2015-12-11 | 2016-01-11 | OK | E | 2016-01-11 | 2016-01-12 | OK | 2016-01-13 | 2016-01-13 | 2016-01-14 | 2016-01-15 | CARTAGENA | AL/AL | +2-2*2.5% | RDC | Dyn5 | NA | NA | TRIDEVANADO 200 KVA A 440/244 Y 100 KVA A 220/127
225AT-AA-11400-214-02 | 653-15 | ELECTRICAS LAC LTDA | FAB | 7481115 | 225 | CNV | 11400 | 208/120 | DEVANADOS EN AL/AL | NA | 51 | 2015-12-20 | 2015-12-20 | 2015-11-25 | 2015-11-26 | 2015-12-14 | OK | E | 2015-12-14 | 2015-12-14 | OK | 2015-12-16 | 2015-12-16 | 2015-12-17 | 2016-01-12 | BOGOTA | AL/AL | +1-3*2.5% | CNV | Dyn5 | NA | NA | NA
1000AT-AA-34500-13800-01 | 656-15 | ESI DE COLOMBIA S.A.S | FAB | 7491115 | 1000 | CNV | 34500 | 13200/7621 | DEVANADOS EN AL/AL | NA | 2 | 2016-01-08 | 2016-01-08 | 2015-12-11 | 2015-12-12 | 2015-12-28 | OK | A | 2016-01-07 | 2016-01-07 | OK | 2016-01-12 | 2016-01-12 | 2016-01-14 | 2016-01-25 | BUCARAMANGA | AL/AL | +2-2*2.5% | CNV | Dd0 | NA | NA | NA
1250AT-CC-34500-492-K13-01 | 654-15 | CEPSA COLOMBIA SA | FAB | 7501115 | 1250 | CNV | 34500 | 480/277 | DEVANADOS EN Cu/Cu | VER OFERTA | 2 | 2016-01-04 | 2016-01-04 | 2015-11-30 | 2015-12-03 | 2015-12-19 | OK | E | OK | OK | OK | 2016-01-09 | 2016-01-09 | 2016-01-12 | 2016-01-27 | BOGOTA | Cu/Cu | +2-2*2.5% | CNV | Dyn5 | NA | NA | VER OFERTA
1000AT-CC-34500-492-K13-01 | 654-15 | CEPSA COLOMBIA SA | FAB | 7511115 | 1000 | CNV | 34500 | 480/277 | DEVANADOS EN Cu/Cu | VER OFERTA | 2 | 2016-01-04 | 2016-01-04 | 2015-12-01 | 2015-12-04 | 2016-01-07 | OK | E | 2016-01-12 | 2016-01-15 | OK | 2016-01-22 | 2016-01-22 | 2016-01-25 | 2016-01-27 | BOGOTA | Cu/Cu | +2-2*2.5% | CNV | dyn5 | NA | NA | VER OFERTA
300HT-AA-13200-214-01 | 658-15 | INDUSTRIAS ELECRO-MECANICA INELMEC SAS | FAB | 7521115 | 300 | SCS | 13200 | 208/120 | DEVANADOS EN AL/AL | NA | 52 | 2015-12-23 | 2015-12-23 | 2015-11-25 | 2015-11-26 | 2016-01-01 | OK | A | 2016-01-04 | OK | OK | NA | NA | 2016-01-06 | 2016-01-07 | YOPAL | AL/AL | +1-3*2.5% | SCS | Dyn5 | NA | NA | NA
1000HT-AA-11400-452-02 | 658-15 | INDUSTRIAS ELECRO-MECANICA INELMEC SAS | FAB | 7531115 | 1000 | SCS | 11400 | 440/254 | DEVANADOS EN AL/AL | NA | 3 | 2016-01-18 | 2016-01-18 | 2015-11-26 | 2015-11-27 | 2016-01-28 | OK | A | OK | 2016-02-02 | OK | NA | NA | 2016-02-03 | 2016-02-10 | BOGOTA | AL/AL | +2-2*2.5% | SCS | Dyn5 | NA | NA | NA
150HT-AA-13200-214-01 | 657-15 | GRUPO INMOBILIAR S.A.S | FAB | 7541115 | 150 | SCC | 13200 | 208/120 | DEVANADOS EN AL/AL - IP20 | RUEDAS Y DPS | 50 | 2015-12-13 | 2015-12-13 | 2015-11-26 | 2015-11-27 | 2015-12-23 | OK | A | 2015-12-18 | 2015-12-30 | OK | NA | NA | 2016-01-04 | 2016-01-07 | BARRANQUILLA | AL/AL | +1-3*2.5% | SCC | Dyn5 | NA | NA | IP20. RUEDAS Y DPS
400HT-AA-13200-214-02 | 643-15 | LONDOÑO GARCIA JUAN ORBAIRO (GABELEC) | FAB | 7551115 | 400 | SCS | 13200 | 208/120 | DEVANADOS EN AL/AL | NA | 52 | 2015-12-23 | 2015-12-23 | 2015-11-26 | 2015-11-27 | 2016-01-04 | OK | A | 2016-01-05 | OK | OK | NA | NA | 2016-01-07 | 2016-03-03 | MEDELLIN | AL/AL | +2-2*2.5% | SCS | Dyn5 | NA | NA | NA
45HT-AA-480-226-01 | 655-15 | CELCO S.A | FAB | 7561115 | 45 | SCS | 480 | 220/127 | DEVANADOS EN AL/AL | NA | 50 | 2015-12-13 | 2015-12-13 | 2015-11-25 | 2015-11-25 | 2015-12-11 | OK | E | 2015-12-14 | 2015-12-14 | OK | NA | NA | 2015-12-15 | 2015-12-16 | CALI | AL/AL | +2-2*2.5% | SCS | Dyn5 | NA | NA | NA
ES200A-1D200A-02 | 659-15 | CONSTRUELECTRICOS JOSE H S.A.S | FAB | 7571115 | 3 VIAS | CJM | 200/200 | 200 | NA | NA | 52 | 2015-12-23 | 2015-12-23 | 2015-11-25 | 2015-11-25 | NA | NA | NA | NA | NA | NA | 2016-01-06 | 2016-01-06 | 2016-01-08 | 2016-01-14 | BOGOTA | NA | NA | CJM | NA | 200/200 | 200 | NA
30AT-AA-13800-226-01 | 640-15 | ESSI ELECTRICIDAD Y SERVICIOS INDUSTRIALES S.A.S | FAB | 7581215 | 30 | CNV | 13800 | 220/127 | DEVANADOS EN AL/AL | NA | 52 | 2015-12-23 | 2015-12-23 | 2015-12-02 | 2015-12-04 | 2015-12-30 | OK | E | 2015-12-31 | 2016-01-04 | OK | 2016-01-06 | 2016-01-06 | 2016-01-07 | 2016-01-20 | SOGAMOSO | AL/AL |  | CNV | Dyn5 | NA | NA | NA
75H13.2T-AL226-03 | 668-15 | C.I. ENERGIA SOLAR S.A. | FAB | 7591115 | 75 | SCS | 13200 | 220/127 | DEVANADOS EN Cu/AL - P.A. 0170114 | NA | 50 | 2015-12-07 | 2015-12-07 | 2015-11-26 | 2015-11-26 | 2015-12-04 | OK | A | OK | 2015-12-05 | OK | NA | NA | 2015-12-09 | 2015-12-15 | BARRANQUILLA | Cu/AL | +1-3*2.5% | SCS | Dyn5 | NA | NA | NA. SE TOMA NUCLEO DEL TRAFO 0170114.
75HT-AA-11400-214-01 | 661-15 | OBRAS Y DISEÑOS S.A | FAB | 7601115 | 75 | SCS | 11400 | 208/120 | DEVANADOS EN AL/AL | NA | 51 | 2015-12-15 | 2015-12-15 | 2015-11-30 | 2015-11-30 | 2015-12-19 | OK | A | 2015-12-16 | 2015-12-21 | OK | NA | NA | 2015-12-22 | 2016-01-07 | BOGOTA | AL/AL | +1-3*2.5% | SCS | Dyn5 | NA | NA | NA
75HT-AA-11400-214-01 | 662-15 | OBRAS Y DISEÑOS S.A | FAB | 7611115 | 75 | SCS | 11400 | 208/120 | DEVANADOS EN AL/AL | NA | 51 | 2015-12-15 | 2015-12-15 | 2015-11-30 | 2015-11-30 | 2015-12-22 | OK | A | 2015-12-17 | 2015-12-22 | OK | NA | NA | 2015-12-23 | 2016-01-07 | BOGOTA | AL/AL | +1-3*2.5% | SCS | Dyn5 | NA | NA | NA
225HT-AA-13200-214-02 | 667-15 | ENERGIZAR LTDA | FAB | 7621115 | 225 | SCS | 13200 | 208/120 | DEVANADOS EN AL/AL | NA | 51 | 2015-12-16 | 2015-12-16 | 2015-11-30 | 2015-11-30 | 2015-12-23 | OK | A | 2015-12-18 | OK | OK | NA | NA | 2016-01-06 | 2015-12-19 | CALI | AL/AL | +2-2*2.5% | SCS | Dyn5 | NA | NA | NA
150AT-AA-13200-226-01 | 669-15 | CONSTRUTESLA S.A.S. | FAB | 7631115 | 150 | RDC | 13200 | 220/127 | DEVANADOS EN AL/AL | CONECTOR PARA CABLE 2/0 | 53 | 2015-12-29 | 2015-12-29 | 2015-12-01 | 2015-12-01 | 2016-01-08 | OK | E | 2016-01-08 | 2016-01-13 | OK | 2016-01-15 | 2016-01-15 | 2016-01-18 | 2016-01-19 | BARRANQUILLA | AL/AL | +1-3*2.5% | RDC | Dyn5 | NA | NA | CONECTOR PARA CABLE 2/0
500HT-AA-13200-226-01 | 669-15 | CONSTRUTESLA S.A.S. | FAB | 7641115 | 500 | SCS | 13200 | 220/127 | DEVANADOS EN AL/AL | NA | 53 | 2015-12-29 | 2015-12-29 | 2015-12-01 | 2015-12-01 | 2016-01-07 | OK | A | 2016-01-07 | 2016-01-09 | OK | NA | NA | 2016-01-12 | 2016-01-19 | BARRANQUILLA | AL/AL | +1-3*2.5% | SCS | Dyn5 | NA | NA | NA
1000HT-AA-13200-228-01 | 669-15 | CONSTRUTESLA S.A.S. | FAB | 7651115 | 1000 | SCS | 13200 | 220/127 | DEVANADOS EN AL/AL | NA | 53 | 2015-12-29 | 2015-12-29 | 2015-12-01 | 2015-12-02 | 2016-01-10 | OK | A | 2016-01-11 | 2016-01-14 | OK | NA | NA | 2014-01-01 | 2016-01-19 | BARRANQUILLA | AL/AL | +2-2*2.5% | SCS | Dyn5 | NA | NA | NA
1000AT-AA-34500-11400-01 | 674-15 | AJOVER S.A | FAB | 7661115 | 1000 | CNV | 34500 | 11400/6582 | DEVANADOS EN AL/AL | NA | 53 | 2015-12-27 | 2015-12-27 | 2015-12-04 | 2015-12-12 | 2015-12-23 | OK | A | 2015-12-28 | 2015-12-29 | OK | 2016-01-05 | 2016-01-05 | 2016-01-06 | 2016-01-13 | MADRID | AL/AL | +2-2*2.5% | CNV | Dyn5 | NA | NA | NA
225HT-AA-13200-214-02 | 672-15 | SERVICIOS INTEGRALES OLOKUN S.A.S | FAB | 7671115 | 225 | SCC | 13200 | 208/120 | DEVANADOS EN AL/AL - IP20 | NA | 52 | 2015-12-20 | 2015-12-20 | 2015-12-02 | 2015-12-02 | 2015-12-28 | OK | A | 2015-12-23 | 2015-12-29 | OK | NA | NA | 2015-12-29 | 2015-12-30 | IBAGUE | AL/AL | +1-3*2.5% | SCC | Dyn5 | NA | NA | IP20
225HT-AA-13200-214-02 | 672-15 | SERVICIOS INTEGRALES OLOKUN S.A.S | FAB | 7681115 | 225 | SCC | 13200 | 208/120 | DEVANADOS EN AL/AL - IP20 | NA | 52 | 2015-12-20 | 2015-12-20 | 2015-12-02 | 2015-12-02 | 2015-12-30 | OK | A | 2015-12-28 | 2015-12-29 | OK | NA | NA | 2015-12-29 | 2015-12-30 | IBAGUE | AL/AL | +1-3*2.5% | SCC | Dyn5 | NA | NA | IP20
30AT-CC-13200-214-04 | 614-15 | ISMOCOL S.A | FAB | 7691115 | 30 | RDC | 13200 | 208/120 | DEVANADOS EN Cu/Cu | INTERRUPTOR MAGNETICO 3F DE 100 A , DPS FEEDTRHUE, ELSP, TERMOMETRO | 52 | 2015-12-20 | 2015-12-20 | 2015-12-02 | 2015-12-03 | 2015-12-15 | OK | E | 2015-12-15 | 2015-12-15 | OK | 2015-12-17 | 2015-12-17 | 2015-12-18 | 2016-01-20 | ACACIAS | Cu/Cu | +1-3*2.5% | RDC | Dyn5 | NA | NA | INTERRUPTOR MAGNETICO 3F DE 100 A , DPS FEEDTRHUE, ELSP, TERMOMETRO
30AT-CC-13200-214-04 | 614-15 | ISMOCOL S.A | FAB | 7701115 | 30 | RDC | 13200 | 208/120 | DEVANADOS EN Cu/Cu | INTERRUPTOR MAGNETICO 3F DE 100 A , DPS FEEDTRHUE, ELSP, TERMOMETRO | 52 | 2015-12-20 | 2015-12-20 | 2015-12-02 | 2015-12-03 | 2015-12-16 | OK | E | 2015-12-16 | 2015-12-16 | OK | 2015-12-18 | 2015-12-18 | 2015-12-21 | 2016-01-20 | ACACIAS | Cu/Cu | +1-3*2.5% | RDC | Dyn5 | NA | NA | INTERRUPTOR MAGNETICO 3F DE 100 A , DPS FEEDTRHUE, ELSP, TERMOMETRO
30AT-CC-13200-214-04 | 614-15 | ISMOCOL S.A | FAB | 7711115 | 30 | RDC | 13200 | 208/120 | DEVANADOS EN Cu/Cu | INTERRUPTOR MAGNETICO 3F DE 100 A , DPS FEEDTRHUE, ELSP, TERMOMETRO | 52 | 2015-12-20 | 2015-12-20 | 2015-12-02 | 2015-12-03 | 2015-12-17 | OK | E | 2015-12-17 | 2015-12-17 | OK | 2015-12-18 | 2015-12-18 | 2015-12-21 | 2016-01-20 | ACACIAS | Cu/Cu | +1-3*2.5% | RDC | Dyn5 | NA | NA | INTERRUPTOR MAGNETICO 3F DE 100 A , DPS FEEDTRHUE, ELSP, TERMOMETRO
30AT-CC-13200-214-04 | 614-15 | ISMOCOL S.A | FAB | 7721115 | 30 | RDC | 13200 | 208/120 | DEVANADOS EN Cu/Cu | INTERRUPTOR MAGNETICO 3F DE 100 A , DPS FEEDTRHUE, ELSP, TERMOMETRO | 52 | 2015-12-20 | 2015-12-20 | 2015-12-02 | 2015-12-03 | 2015-12-18 | OK | E | 2015-12-18 | 2015-12-18 | OK | 2015-12-19 | 2015-12-19 | 2015-12-21 | 2016-01-20 | ACACIAS | Cu/Cu | +1-3*2.5% | RDC | Dyn5 | NA | NA | INTERRUPTOR MAGNETICO 3F DE 100 A , DPS FEEDTRHUE, ELSP, TERMOMETRO
30AT-CC-13200-214-04 | 614-15 | ISMOCOL S.A | FAB | 7731115 | 30 | RDC | 13200 | 208/120 | DEVANADOS EN Cu/Cu | INTERRUPTOR MAGNETICO 3F DE 100 A , DPS FEEDTRHUE, ELSP, TERMOMETRO | 52 | 2015-12-20 | 2015-12-20 | 2015-12-02 | 2015-12-03 | 2015-12-19 | OK | E | 2015-12-19 | 2015-12-19 | OK | 2015-12-22 | 2015-12-22 | 2016-01-16 | 2016-01-20 | ACACIAS | Cu/Cu | +1-3*2.5% | RDC | Dyn5 | NA | NA | INTERRUPTOR MAGNETICO 3F DE 100 A , DPS FEEDTRHUE, ELSP, TERMOMETRO
225HT-AA-13200-214-02 | 648-15 | DE LA PORTILLA MONCAYO JAIME EDUARDO (INGELEC) | FAB | 7741215 | 225 | SCS | 13200 | 208/120 | DEVANADOS EN AL/AL | NA | 53 | 2015-12-31 | 2015-12-31 | 2015-12-02 | 2015-12-02 | 2016-01-09 | OK | A | 2016-01-09 | 2016-01-12 | OK | NA | NA | 2016-01-13 | 2016-03-09 | PASTO | AL/AL | +2-2*2.5% | SCS | Dyn5 | NA | NA | NA
112.5HT-AA-13200-214-01 | 678-15 | COMERCIALIZADORA UNIVERSO ELECTRICO | FAB | 7751215 | 112.5 | SCC | 13200 | 208/120 | DEVANADOS EN AL/AL - IP20 | NA | 52 | 2015-12-25 | 2015-12-25 | 2015-12-02 | 2015-12-03 | 2016-01-06 | OK | A | 2016-01-05 | 2016-01-06 | OK | NA | NA | 2016-01-08 | 2016-01-22 | GIRARDOT | AL/AL | +1-3*2.5% | SCC | Dyn5 | NA | NA | IP20
225HT-AA-13200-226-01 | 680-15 | INTERNACIONAL DE ELECTRICOS S.A.S | FAB | 7761215 | 225 | SCS | 13200 | 220/127 | DEVANADOS EN AL/AL | NA | 52 | 2015-12-21 | 2015-12-21 | 2015-12-02 | 2015-12-03 | 2015-12-31 | OK | A | 2015-12-31 | OK | OK | NA | NA | 2016-01-06 | 2016-01-07 | MANIZALES | AL/AL | +2-2*2.5% | SCS | Dyn5 | NA | NA | NA
500HT-AA-11400-214-01 | 684-15 | COINTELCO | FAB | 7771215 | 500 | SCS | 11400 | 208/120 | DEVANADOS EN AL/AL | DPS | 1 | 2016-01-01 | 2016-01-01 | 2015-12-02 | 2015-12-04 | 2015-12-15 | OK | A | 2015-12-14 | 2015-12-16 | OK | NA | NA | 2015-12-17 | 2016-12-02 | BOGOTA | AL/AL | +2-2*2.5% | SCS | Dyn5 | NA | NA | DPS
630HT-AA-13200-452-01 | 627-15 | INGENIEROS ELECTRICISTAS DEL VALLE SAS | FAB | 7781215 | 630 | SCS | 13200 | 440/254 | DEVANADOS EN AL/AL | NA | 53 | 2015-12-31 | 2015-12-31 | 2015-12-04 | 2015-12-11 | 2016-01-14 | OK | A | 2016-01-18 | 2016-01-19 | OK | NA | NA | 2016-01-20 | 2016-02-12 | BARRANQUILLA | AL/AL | +2-2*2.5% | SCS | Dyn5 | NA | NA | NA
75HT-AA-11400-214-01 | 647-15 | INVERSIONES PINCELAZOS S.A.S | FAB | 7791215 | 75 | SCS | 11400 | 208/120 | DEVANADOS EN AL/AL | NA | 1 | 2016-01-01 | 2016-01-01 | 2015-12-03 | 2015-12-04 | 2016-01-15 | OK | A | 2016-01-08 | 2016-01-16 | OK | NA | NA | 2016-01-19 | 2016-02-12 | BOGOTA | AL/AL | +1-3*2.5% | SCS | Dyn5 | NA | NA | NA
300H15T214-02 | 684-15 | COINTELCO | CPL | 7801215 | 300 | SCS | 11400 | 208/120 | DEVANADOS EN Cu/Cu - CPL NSO 5611010 | DPS | 49 | 2015-12-04 | 2015-12-04 | 2015-12-03 | NA | OK | OK | A | OK | 2015-12-09 | OK | NA | NA | 2015-12-10 |  | BOGOTA | AL/AL | +1-3*2.5% | SCS | Dyn5 | NA | NA | DPS
630AT-AA-13200-492-01 | 536-15 | TARELECTRIC INGENIERIA LTDA | FAB | 7811215 | 630 | RDC | 13200 | 480/277 | DEVANADOS EN AL/AL | DPS Y FEED THRUE | 15 | 2016-04-14 | 2016-04-14 | 2016-03-03 | 2016-03-04 | 2016-04-05 | OK | E | OK | OK | OK | 2016-04-18 | 2016-04-18 | 2016-04-19 | 2016-05-05 | SANTA MARTA | AL/AL | +2-2*2.5% | RDC | Dyn5 | NA | NA | DPS Y FEED THRUE
30AT-AA-4160-226-01 | 685-15 | SKYTECH S.A.S | FAB | 7821215 | 30 | RDC | 4160 | 220/127 | DEVANADOS EN AL/AL | NA | 52 | 2015-12-27 | 2015-12-27 | 2015-12-12 | 2015-12-14 | 2016-01-08 | OK | E | 2016-01-08 | OK | OK | 2016-01-16 | 2016-01-16 | 2016-01-18 | 2016-01-21 | CHACHAGUI | AL/AL | +1-3*2.5% | RDC | Dyn5 | NA | NA | NA
30AT-AA-220-4160-01 | 685-15 | SKYTECH S.A.S | FAB | 7831215 | 30 | RDC | 220 | 4160/2400 | DEVANADOS EN AL/AL | NA | 52 | 2015-12-27 | 2015-12-27 | 2015-12-13 | 2015-12-15 | 2016-01-08 | OK | E | 2016-01-08 | 2016-01-12 | OK | 2016-01-14 | 2016-01-14 | 2016-01-19 | 2016-01-21 | CHACHAGUI | AL/AL | +1-3*2.5% | RDC | YNd5 | NA | NA | NA
112.5HT-AA-480-492-01 | 686-15 | CELCO S.A | FAB | 7841215 | 112.5 | SCS | 480 | 480/277 | DEVANADOS EN AL/AL | NA | 1 | 2016-01-01 | 2016-01-01 | 2015-12-10 | 2015-12-12 | 2015-12-22 | OK | E | OK | OK | OK | NA | NA | 2015-12-29 | 2016-01-15 | CALI | AL/AL | +2-2*2.5% | SCS | Dyn5 | NA | NA | PANTALLA ELECTROSTATICA
112.5HT-AA-480-492-01 | 686-15 | CELCO S.A | FAB | 7851215 | 112.5 | SCS | 480 | 480/277 | DEVANADOS EN AL/AL | NA | 1 | 2016-01-01 | 2016-01-01 | 2015-12-10 | 2015-12-12 | 2015-12-28 | OK | E | OK | OK | OK | NA | NA | 2016-01-05 | 2016-01-15 | CALI | AL/AL | +2-2*2.5% | SCS | Dyn5 | NA | NA | PANTALLA ELECTROSTATICA
75HT-AA-480-492-01 | 686-15 | CELCO S.A | FAB | 7861215 | 75 | SCS | 480 | 480/277 | DEVANADOS EN AL/AL | NA | 1 | 2016-01-01 | 2016-01-01 | 2015-12-11 | 2015-12-12 | 2016-01-11 | OK | E | 2016-01-13 | 2016-01-14 | OK | NA | NA | 2016-01-14 | 2016-01-15 | CALI | AL/AL | +2-2*2.5% | SCS | Dyn5 | NA | NA | PANTALLA ELECTROSTATICA
75HT-AA-480-492-01 | 686-15 | CELCO S.A | FAB | 7871215 | 75 | SCS | 480 | 480/277 | DEVANADOS EN AL/AL | NA | 1 | 2016-01-01 | 2016-01-01 | 2015-12-11 | 2015-12-12 | 2016-01-08 | OK | E | 2016-01-08 | 2016-01-08 | OK | NA | NA | 2016-01-12 | 2016-01-15 | CALI | AL/AL | +2-2*2.5% | SCS | Dyn5 | NA | NA | PANTALLA ELECTROSTATICA
45HT-AA-480-214-02 | 686-15 | CELCO S.A | FAB | 7881215 | 45 | SCS | 480 | 208/120 | DEVANADOS EN AL/AL | NA | 1 | 2016-01-01 | 2016-01-01 | 2015-12-04 | 2015-12-04 | 2015-12-15 | OK | E | 2015-12-15 | 2015-12-17 | 2015-12-17 | NA | NA | 2015-12-18 | 2016-01-15 | CALI | AL/AL | +2-2*2.5% | SCS | Dyn5 | NA | NA | NA
75AT-AA-13200-472-02 | 679-15 | INDUSTRIAL DE BOBINADOS T&M S.A.S | FAB | 7891215 | 75 | CNV | 13200 | 460/266 | DEVANADOS EN AL/AL | NA | 1 | 2016-01-16 | 2016-01-16 | 2015-12-04 | 2015-12-04 | 2016-01-18 | OK | E | 2016-01-18 | OK | OK | 2016-01-21 | 2016-01-21 | 2016-01-22 | 2016-01-22 | VILLAVICENCIO | AL/AL | +1-3*2.5% | CNV | Dyn5 | NA | NA | TIPO POSTE
400AT-AA-13200-226-01 | 670-15 | SOLUCIONES ELECTRICAS Y CIVILES - SELEC INGENIEROS S.A.S | FAB | 7901215 | 400 | RDC | 13200 | 220/127 | DEVANADOS EN AL/AL | DPS Y FEED THRUE - CONECTOR PARA CABLE 2/0 | 3 | 2016-01-11 | 2016-01-11 | 2015-12-12 | 2015-12-15 | 2016-01-15 | OK | E | 2016-01-15 | 2016-01-18 | OK | 2016-01-28 | 2016-01-28 | 2016-02-01 | 2016-02-12 | SANTA MARTA | AL/AL | +1-3*2.5% | RDC | Dyn5 | NA | NA | DPS Y FEED THRUE - CONECTOR PARA CABLE 2/0
500HT-AA-11400-214-01 | 665-15 | OBRAS Y DISEÑOS S.A | FAB | 7911215 | 500 | SCS | 11400 | 208/120 | DEVANADOS EN AL/AL | NA | 52 | 2015-12-22 | 2015-12-22 | 2015-12-03 | 2015-12-04 | 2015-12-18 | OK | A | 2015-12-15 | 2015-12-21 | OK | NA | NA | 2015-12-21 | 2016-03-18 | BOGOTA | AL/AL | +1-3*2.5% | SCS | Dyn5 | NA | NA | NA
500HT-AA-11400-214-01 | 665-15 | OBRAS Y DISEÑOS S.A | FAB | 7921215 | 500 | SCS | 11400 | 208/120 | DEVANADOS EN AL/AL | NA | 52 | 2015-12-22 | 2015-12-22 | 2015-12-03 | 2015-12-04 | 2015-12-22 | OK | A | 2015-12-16 | 2015-12-22 | OK | NA | NA | 2015-12-23 | 2016-03-18 | BOGOTA | AL/AL | +1-3*2.5% | SCS | Dyn5 | NA | NA | NA
MX-15AM-11400-240-01 | 664-15 | OBRAS Y DISEÑOS S.A | FAB | 7931215 | 15 | CNV | 11400 | 240/120 | MAXWELL | GRUPO CONEXIÓN lio REGULAION +2-2*2.5% | 51 | 2015-12-17 | 2015-12-17 | NA | NA | NA | NA | NA | NA | NA | NA | NA | NA | 2016-01-04 | 2016-01-27 | BOGOTA | AL/AL | +2-2*2.5% | CNV | Ii0 | NA | NA | GRUPO CONEXIÓN lio REGULAION +2-2*2.5%
75A15T-AL214-03 | 660-15 | OBRAS Y DISEÑOS S.A | CPL | 7941215 | 75 | CNV | 11400 | 208/120 | CPL NSO 3070613 | NA | 49 | 2015-12-05 | 2015-12-05 | 2015-12-03 | NA | NA | NA | NA | NA | NA | NA | NA | NA | 2016-01-08 |  | BOGOTA | Cu/AL | +1-3*2.5% | CNV | Dyn5 | NA | NA | CPL NSO 3070613
150HT-AA-11400-214-01 | 687-15 | COINTELCO | FAB | 7951215 | 150 | SCS | 11400 | 208/120 | DEVANADOS EN AL/AL | DPS | 1 | 2016-01-02 | 2016-01-02 | 2015-12-09 | 1902-06-30 | 2016-01-16 | OK | A | 2016-01-13 | 2016-01-18 | OK | NA | NA | 2016-01-19 | 2016-01-22 | BOGOTA | AL/AL | +1-3*2.5% | SCS | Dyn5 | NA | NA | DPS
150AT-AA-13200-226-01 | 671-15 | INGELET S.A.S | FAB | 7961215 | 150 | MLL | 13200 | 220/127 | DEVANADOS EN AL/AL | NA | 1 | 2016-01-02 | 2016-01-02 | 2015-12-12 | 2015-12-14 | 2016-01-09 | OK | E | 2016-01-09 | 2016-01-15 | OK | 2016-01-22 | 2016-01-22 | 2016-01-23 | 2016-05-20 | CARTAGENA | AL/AL | +1-3*2.5% | MLL | Dyn5 | NA | NA | NA
150AT-AA-13200-226-01 | 671-15 | INGELET S.A.S | FAB | 7971215 | 150 | RDC | 13200 | 220/127 | DEVANADOS EN AL/AL | NA | 1 | 2016-01-02 | 2016-01-02 | 2015-12-12 | 2015-12-15 | 2016-01-09 | OK | E | 2016-01-10 | 2016-01-14 | OK | 2016-01-19 | 2016-01-19 | 2016-01-20 | 2016-05-20 | CARTAGENA | AL/AL | +1-3*2.5% | RDC | Dyn5 | NA | NA | NA
30AT-AA-13200-452-01 | 675-15 | INGELET S.A.S | FAB | 7981215 | 30 | CNV | 13200 | 440/254 | DEVANADOS EN AL/AL - TIPO POSTE | NA | 1 | 2016-01-02 | 2016-01-02 | 2015-12-12 | 2015-12-15 | 2016-01-10 | OK | E | 2016-01-10 | 2016-01-13 | OK | 2016-01-14 | 2016-01-14 | 2016-01-15 | 2016-01-18 | SANTA MARTA | AL/AL | +1-3*2.5% | CNV | Dyn5 | NA | NA | TIPO POSTE
30AT-AA-13200-452-01 | 675-15 | INGELET S.A.S | FAB | 7991215 | 30 | CNV | 13200 | 440/254 | DEVANADOS EN AL/AL - TIPO POSTE | NA | 1 | 2016-01-02 | 2016-01-02 | 2015-12-12 | 2015-12-15 | 2016-01-11 | OK | E | 2016-01-11 | 2016-01-13 | OK | 2016-01-14 | 2016-01-14 | 2016-01-15 | 2016-01-18 | SANTA MARTA | AL/AL | +1-3*2.5% | CNV | Dyn5 | NA | NA | TIPO POSTE
30AT-AA-13200-452-01 | 675-15 | INGELET S.A.S | FAB | 8001215 | 30 | CNV | 13200 | 440/254 | DEVANADOS EN AL/AL - TIPO POSTE | NA | 1 | 2016-01-02 | 2016-01-02 | 2015-12-12 | 2015-12-15 | 2016-01-14 | OK | E | 2016-01-14 | 2016-01-14 | OK | 2016-01-16 | 2016-01-16 | 2016-01-18 | 2016-01-18 | SANTA MARTA | AL/AL | +1-3*2.5% | CNV | Dyn5 | NA | NA | TIPO POSTE
75AT-AA-13200-452-02 | 675-15 | INGELET S.A.S | FAB | 8011215 | 75 | CNV | 13200 | 440/254 | DEVANADOS EN AL/AL - TIPO POSTE | NA | 1 | 2016-01-02 | 2016-01-02 | 2015-12-14 | 2015-12-16 | 2016-01-15 | OK | E | 2016-01-15 | 2016-01-15 | OK | 2016-01-17 | 2016-01-17 | 2016-01-18 | 2016-01-18 | SANTA MARTA | AL/AL | +1-3*2.5% | CNV | Dyn5 | NA | NA | TIPO POSTE
45HT-AA-13200-214-02 | 689-15 | ALVARO ESTUPIÑAN ALVAREZ S.A.S | FAB | 8021215 | 45 | SCS | 13200 | 208/120 | DEVANADOS EN AL/AL | NA | 1 | 2016-01-03 | 2016-01-03 | 2015-12-09 | 2015-12-10 | 2016-01-18 | OK | A | 2016-01-13 | 2016-01-19 | OK | NA | NA | 2016-01-20 | 2016-01-22 | MOSQUERA | AL/AL | +2-2*2.5% | SCS | Dyn5 | NA | NA | NA
100HT-AA-208-452-01 | 673-15 | TOBON INGENIERIA S.A.S | FAB | 8031215 | 100 | SCC | 208 | 440/254 | DEVANADOS EN AL/AL - IP20 | NA | 1 | 2016-01-03 | 2016-01-03 | 2015-12-15 | 2015-12-16 | 2016-01-08 | OK | E | 2016-01-09 | 2016-01-14 | 2016-01-13 | NA | NA | 2016-01-15 | 2016-01-20 | CALI | AL/AL | +2-2*2.5% | SCC | Dyn5 | NA | NA | IP20
800HT-AA-13200-214-03 | 691-15 | TOBON INGENIERIA S.A.S | FAB | 8041215 | 800 | SCS | 13200 | 208/120 | DEVANADOS EN AL/AL | NA | 1 | 2016-01-03 | 2016-01-03 | 2015-12-09 | 2015-12-09 | 2016-01-20 | OK | A | 2016-01-15 | 2016-01-21 | OK | NA | NA | 2016-01-25 | 2016-02-08 | CALI | AL/AL | +2-2*2.5% | SCS | Dyn5 | NA | NA | NA
630HT-AA-34500-492-01 | 694-15 | TRANSEQUIPOS S.A | FAB | 8051215 | 630 | SCS | 34500 | 480/277 | DEVANADOS EN AL/AL | NA | 8 | 2016-02-22 | 2016-02-22 | 2016-01-14 | 2016-01-14 | 2016-02-20 | OK | A | 2016-02-16 | 2016-02-20 | OK | NA | NA | 2016-02-23 | 2016-02-24 | VILLAVICENCIO | AL/AL | +2-2*2.5% | SCS | Dyn5 | NA | NA | NA
300AT-AA-11400-214-02 | 697-15 | A&G SERVICIOS E INGENIERIA S.A.S | FAB | 8061215 | 300 | RDC | 11400 | 208/120 | DEVANADOS EN AL/AL | DPS, FEED THRUE Y ELSP | 8 | 2016-01-08 | 2016-01-08 | 2015-12-14 | 2015-12-15 | 2016-01-14 | OK | E | 2016-01-15 | OK | OK | 2016-01-25 | 2016-01-25 | 2016-01-26 | 2016-03-16 | BOGOTA | AL/AL | +1-3*2.5% | RDC | Dyn5 | NA | NA | DPS, FEED THRUE Y ELSP
ES600A-2D200A-02 | 697-15 | A&G SERVICIOS E INGENIERIA S.A.S | FAB | 8071215 | 4 VIAS | CJM | 600/600 | 2D-200 | NA | NA | 2 | 2016-01-08 | 2016-01-08 | 2015-12-14 | 2015-12-15 | NA | NA | NA | NA | NA | NA | 2016-01-28 | 2016-01-28 | 2016-02-02 | 2016-02-04 | BOGOTA | AL/AL | NA | CJM | NA | 600/600 | 200/200 | NA
700HT-AA-13200-226-01 | 690-15 | INGERLUX INGENIERIA S.A.S | FAB | 8081215 | 700 | SCS | 13200 | 220/127 | DEVANADOS EN AL/AL | NA | 2 | 2016-01-08 | 2016-01-08 | 2015-12-16 | 2015-12-18 | 2016-01-23 | OK | A | 2016-01-23 | 2016-01-25 | OK | NA | NA | 2016-01-26 | 2016-01-29 | MEDELLIN | AL/AL | +2-2*2.5% | SCS | Dyn5 | NA | NA | NA
500HT-AA-13200-214-01 | 701-15 | VICTOR SANTAMARIA | FAB | 8091215 | 500 | SCS | 13200 | 208/120 | DEVANADOS EN AL/AL | NA | 53 | 2015-12-29 | 2015-12-29 | 2015-12-14 | 2015-12-15 | 2016-01-01 | OK | A | 1900-01-14 | 1900-01-14 | OK | NA | NA | 2016-01-16 | 2016-02-03 | IBAGUE | AL/AL | +1-3*2.5% | SCS | Dyn5 | NA | NA | NA
630HT-AA-13200-214-01 | 702-15 | MONTAJES Y SERVICIOS DE INGENIERIA S.A.S | FAB | 8101215 | 630 | SCS | 13200 | 208/120 | DEVANADOS EN AL/AL | NA | 2 | 2016-01-08 | 2016-01-08 | 2015-12-14 | 2015-12-15 | 2016-01-24 | OK | A | 2016-01-21 | 2016-01-27 | OK | NA | NA | 2016-01-29 | 2016-02-12 | BARRANQUILLA | AL/AL | +2-2*2.5% | SCS | Dyn5 | NA | NA | NA
400HT-AA-13200-214-02 | 705-15 | INTERNACIONAL DE ELECTRICOS S.A.S (EUROCIRCUITOS) | FAB | 8111215 | 400 | SCS | 13200 | 208/120 | DEVANADOS EN AL/AL | CON PLACA BIMETALICA | 2 | 2016-01-09 | 2016-01-09 | 2015-12-15 | 2015-12-16 | 2016-01-23 | OK | A | 2016-01-27 | 2016-01-28 | OK | NA | NA | 2016-01-28 | 2016-01-29 | IBAGUE | AL/AL | +1-3*2.5% | SCS | Dyn5 | NA | NA | CON PLACA BIMETALICA
300HT-AA-13200-226-01 | 706-15 | CONSORCIO PALACIO PAZ 2015 | FAB | 8121215 | 300 | SCS | 13200 | 220/127 | DEVANADOS EN AL/AL | TERMOMETRO | 2 | 2016-01-05 | 2016-01-05 | 2015-12-17 | 2015-12-17 | 2016-01-21 | OK | A | 2016-01-20 | 2016-01-22 | OK | NA | NA | 2016-01-25 | 2016-01-29 | PAZ DE ARIPORO | AL/AL | +1-3*2.5% | SCS | Dyn5 | NA | NA | TERMOMETRO
1250HT-AA-13200-452-01 | 693-15 | ENERGIZANDO INGENIERIA Y CONSTRUCCION S.A.S | FAB | 8131215 | 1250 | SCS | 13200 | 440/254 | DEVANADOS EN AL/AL | BARRA BIMETALICA SALIDA SECUNDARIO | 4 | 2016-01-20 | 2016-01-20 | 2015-12-18 | 2015-12-19 | 2016-02-03 | OK | A | 2016-02-06 | 2016-02-09 | 2016-02-03 | NA | NA | 2016-02-11 | 2016-02-26 | RIONEGRO | AL/AL | +2-2*2.5% | SCS | Dyn5 | NA | NA | BARRA BIMETALICA SALIDA SECUNDARIO
1250HT-AA-13200-452-01 | 693-15 | ENERGIZANDO INGENIERIA Y CONSTRUCCION S.A.S | FAB | 8141215 | 1250 | SCS | 13200 | 440/254 | DEVANADOS EN AL/AL | BARRA BIMETALICA SALIDA SECUNDARIO | 4 | 2016-01-20 | 2016-01-20 | 2015-12-18 | 2015-12-19 | 2016-02-08 | OK | A | 2016-02-04 | 2016-02-05 | 2016-02-02 | NA | NA | 2016-02-09 | 2016-02-26 | RIONEGRO | AL/AL | +2-2*2.5% | SCS | Dyn5 | NA | NA | BARRA BIMETALICA SALIDA SECUNDARIO
630HT-AA-11400-226-01 | 698-15 | EURO FIX S.A | FAB | 8151215 | 630 | SCS | 11400 | 220/127 | DEVANADOS EN AL/AL | NA | 2 | 2016-01-10 | 2016-01-10 | 2015-12-17 | 2015-12-19 | 2016-01-26 | OK | A | 2016-01-23 | 2016-01-26 | OK | NA | NA | 2016-01-26 | 2016-01-28 | BOGOTA | AL/AL | +2-2*2.5% | SCS | Dyn5 | NA | NA | NA
225HT-AA-13200-214-02 | 710-15 | RENOVA DISEÑO URBANO LTDA | FAB | 8161215 | 225 | SCS | 13200 | 208/120 | DEVANADOS EN AL/AL | NA | 4 | 2016-01-21 | 2016-01-21 | 2015-12-15 | 2015-12-16 | 2016-01-22 | OK | A | 2016-01-21 | 2016-01-23 | OK | NA | NA | 2016-01-25 | 2016-01-28 | SANTA MARTA | AL/AL | +1-3*2.5% | SCS | Dyn5 | NA | NA | NA
150HT-AA-11400-214-01 | 711-15 | DISICO S.A. | FAB | 8171215 | 150 | SCS | 11400 | 208/120 | DEVANADOS EN AL/AL | NA | 3 | 2016-01-11 | 2016-01-11 | 2015-12-15 | 2015-12-16 | 2016-01-29 | OK | A | 2016-01-29 | 2016-01-29 | OK | NA | NA | 2016-02-01 | 2016-02-04 | BOGOTA | AL/AL | +1-3*2.5% | SCS | Dyn5 | NA | NA | NA
400AT-AA-11400-214-03 | 713-15 | TORRES Y TORRES INGENIERIA ELECTRICA LTDA | FAB | 8181215 | 400 | CNV | 11400 | 208/120 | DEVANADOS EN AL/AL | DPS | 3 | 2016-01-13 | 2016-01-13 | 2015-12-16 | 2015-12-18 | 2016-01-16 | OK | E | 2016-01-16 | 2016-01-18 | OK | 2016-01-20 | 2016-01-20 | 2016-01-21 | 2016-01-22 | BOGOTA | AL/AL | +1-3*2.5% | CNV | Dyn5 | NA | NA | DPS
400HT-AA-13200-214-02 | 001-16 | ELECTRICOS HESA S.A.S | FAB | 8191215 | 400 | SCS | 13200 | 208/120 | DEVANADOS EN AL/AL | DPS | 22 | 2016-05-29 | 2016-05-29 | 2016-05-02 | 2016-05-02 | 2016-05-14 | OK | A | 2016-05-24 | 2016-05-26 | OK | NA | NA | 2016-05-27 | 2016-06-10 | IBAGUE | AL/AL | +1-3*2.5% | SCS | Dyn5 | NA | NA | DPS
75HT-AA-440-226-01 | 712-15 | FERRARI PARK BARRANQUILLA S.A.S | FAB | 8201215 | 75 | SCC | 440 | 220/127 | DEVANADOS EN AL/AL - IP20 | NA | 4 | 2016-01-19 | 2016-01-19 | 2015-12-17 | 2015-12-17 | 2016-01-20 | OK | E | 2016-01-21 | 2016-01-26 | OK | NA | NA | 2016-02-02 | 2016-04-14 | BARRANQUILLA | AL/AL | +2-2*2.5% | SCC | Dyn5 | NA | NA | IP20
125HT-AA-440-226-01 | 712-15 | FERRARI PARK BARRANQUILLA S.A.S | FAB | 8211215 | 125 | SCC | 440 | 220/127 | DEVANADOS EN AL/AL - IP20 | NA | 4 | 2016-01-19 | 2016-01-19 | 2015-12-19 | 2015-12-21 | 2016-01-23 | OK | E | 2016-01-23 | 2016-01-25 | OK | NA | NA | 2016-01-26 | 2016-04-14 | BARRANQUILLA | AL/AL | +2-2*2.5% | SCC | Dyn5 | NA | NA | IP20
500AT-AA-13200-452-01 | 712-15 | FERRARI PARK BARRANQUILLA S.A.S | FAB | 8221215 | 500 | RDC | 13200 | 440/254 | DEVANADOS EN AL/AL | CONECTOR PARA CABLE 2/0 | 4 | 2016-01-19 | 2016-01-19 | 2015-12-18 | 2015-12-21 | 2016-01-23 | OK | E | 2016-01-25 | 2016-01-26 | OK | 2016-02-01 | 2016-02-01 | 2016-02-02 | 2016-04-14 | BARRANQUILLA | AL/AL | +1-3*2.5% | RDC | Dyn5 | NA | NA | CONECTOR PARA CABLE 2/0
150HT-AA-480-214-01 | 716-15 | MONTAJES SAVART S.A.S | FAB | 8231215 | 150 | SCC | 480 | 208/120 | DEVANADOS EN AL/AL - IP20 | NA | 3 | 2016-01-14 | 2016-01-14 | 2015-12-18 | 2015-12-19 | 2016-01-09 | OK | E | 2016-01-14 | 2016-01-18 | OK | NA | NA | 2016-01-19 | 2016-01-20 | BOGOTA | AL/AL | +2-2*2.5% | SCC | Dyn5 | NA | NA | IP20
15AT-AA-13800-214-01 | 663-15 | OBRAS Y DISEÑOS S.A | FAB | 8241215 | 15 | RDC | 13800 | 208/120 | DEVANADOS EN AL/AL | NA | 53 | 2015-12-31 | 2015-12-31 | 2015-12-18 | 2015-12-19 | 2016-01-05 | OK | E | 2016-01-05 | 2016-01-06 | OK | 2016-01-08 | 2016-01-08 | 2016-01-12 | 2016-01-20 | BOGOTA | AL/AL | +1-3*2.5% | RDC | Dyn5 | NA | NA | NA
15AT-AA-13800-214-01 | 663-15 | OBRAS Y DISEÑOS S.A | FAB | 8251215 | 15 | RDC | 13800 | 208/120 | DEVANADOS EN AL/AL | NA | 53 | 2015-12-31 | 2015-12-31 | 2015-12-18 | 2015-12-19 | 2016-01-07 | OK | E | 2016-01-07 | 2016-01-07 | OK | 2016-01-12 | 2016-01-12 | 2016-01-13 | 2016-01-20 | BOGOTA | AL/AL | +1-3*2.5% | RDC | Dyn5 | NA | NA | NA
150HT-AA-440-214-02 | 722-15 | THE NEW COMMERCIAL COMPANY S.A.S | FAB | 8261215 | 150 | SCC | 440 | 208/120 | DEVANADOS EN AL/AL - IP20 | NA | 3 | 2016-01-16 | 2016-01-16 | 2015-12-18 | 2015-12-19 | 2016-01-15 | OK | E | 2016-01-15 | 2016-01-20 | OK | NA | NA | 2016-01-20 | 2016-01-29 | MOSQUERA | AL/AL | +2-2*2.5% | SCC | Dyn5 | NA | NA | IP20
1000HT-AA-13200-216-01 | 723-15 | INELCO S.A | FAB | 8271215 | 1000 | SCS | 13200 | 208/120 | DEVANADOS EN AL/AL | MONITOR DE TEMPERATURA | 5 | 2016-01-26 | 2016-01-26 | 2015-12-18 | 2015-12-19 | 2016-02-06 | OK | A | 1900-04-01 | 2016-02-10 | 2016-02-05 | NA | NA | 2016-02-11 | 2016-02-22 | CALI | AL/AL | +2-2*2.5% | SCS | Dyn5 | NA | NA | MONITOR DE TEMPERATURA
225HT-AA-13200-452-01 | 719-15 | CONSTRUCTORA A2 S.A.S | FAB | 8281215 | 225 | SCS | 13200 | 440/254 | DEVANADOS EN AL/AL | NA | 3 | 2016-01-17 | 2016-01-17 | 2015-12-22 | 2015-12-22 | 2016-01-29 | OK | A | 2016-02-02 | 2016-02-03 | 2016-01-29 | NA | NA | 2016-02-04 | 2016-04-18 | VILLAVICENCIO | AL/AL | +1-3*2.5% | SCS | Dyn5 | NA | NA | NA
150HT-AA-11400-214-01 | 727-15 | REDES & DISEÑOS S.A.S | FAB | 8291215 | 150 | SCS | 11400 | 208/120 | DEVANADOS EN AL/AL | NA | 3 | 2016-01-17 | 2016-01-17 | 2015-12-21 | 2015-12-21 | 2016-01-30 | OK | A | 2016-01-30 | 2016-02-02 | OK | NA | NA | 2016-02-03 | 2016-02-16 | BOGOTA | AL/AL | +1-3*2.5% | SCS | Dyn5 | NA | NA | NA
150HT-AA-11400-214-01 | 601-15 | CONSORCIO BOGOTA 2015 | FAB | 8301215 | 150 | SCS | 11400 | 208/120 | DEVANADOS EN AL/AL | DPS | 7 | 2016-02-15 | 2016-02-15 | 2015-12-23 | 2015-12-23 | 2016-02-28 | OK | A | 2016-02-19 | 2016-02-29 | OK | NA | NA | 2016-03-01 | 2016-06-16 | BOGOTA | AL/AL | +1-3*2.5% | SCS | Dyn5 | NA | NA | DPS
300AT-AA-11400-214-04 | 724-15 | CONSTRUCTORA AMAVIA SOCIEDAD POR ACCIONES SIMPLIFICADA S.A.S | FAB | 8311215 | 300 | CNV | 11400 | 208/120 | DEVANADOS EN AL/AL | DPS | 4 | 2016-01-26 | 2016-01-26 | 2015-12-23 | 2015-12-23 | 2016-01-26 | OK | E | 2016-01-28 | 2016-01-28 | OK | 2016-02-05 | 2016-02-05 | 2016-02-08 | 2016-05-02 | BOGOTA | AL/AL | +2-2*2.5% | CNV | Dyn5 | NA | NA | DPS
225AT-AA-11400-214-02 | 724-15 | CONSTRUCTORA AMAVIA SOCIEDAD POR ACCIONES SIMPLIFICADA S.A.S | FAB | 8321215 | 225 | CNV | 11400 | 208/120 | DEVANADOS EN AL/AL | DPS | 4 | 2016-01-26 | 2026-01-26 | 2015-12-23 | 2015-12-23 | 2016-01-27 | OK | E | 2016-01-28 | 2016-01-29 | OK | 2016-02-06 | 2016-02-06 | 2016-02-08 | 2016-05-02 | BOGOTA | AL/AL | +2-2*2.5% | CNV | Dyn5 | NA | NA | DPS
400AT-AA-11400-214-03 | 724-15 | CONSTRUCTORA AMAVIA SOCIEDAD POR ACCIONES SIMPLIFICADA S.A.S | FAB | 8331215 | 400 | CNV | 11400 | 208/120 | DEVANADOS EN AL/AL | DPS | 4 | 2016-01-26 | 2016-01-26 | 2015-12-23 | 2015-12-23 | 2016-01-21 | OK | E | OK | OK | OK | 2016-02-05 | 2016-02-05 | 2016-02-08 | 2016-05-02 | BOGOTA | AL/AL | +2-2*2.5% | CNV | Dyn5 | NA | NA | DPS
400AT-AA-11400-214-03 | 726-15 | INVERSIONES Y CONSTRUCCIONES MISIC S.A.S | FAB | 8341215 | 400 | RDC | 11400 | 208/120 | DEVANADOS EN AL/AL | DPS, FEED THRUE Y ELSP | 3 | 2016-01-21 | 2016-01-21 | 2015-12-23 | 2015-12-23 | 2016-01-20 | OK | E | 2016-01-21 | OK | OK | 2016-02-04 | 2016-02-05 | 2016-02-08 | 2016-02-18 | BOGOTA | AL/AL | +2-2*2.5% | RDC | Dyn5 | NA | NA | DPS, FEED THRUE Y ELSP
ES600A-3D-200A-03 | 726-15 | INVERSIONES Y CONSTRUCCIONES MISIC S.A.S | FAB | 8351215 | 5 VIAS | CJM | 600/600 | 3D-200 | NA | NA | 3 | 2016-01-21 | 2016-01-21 | 2015-12-23 | 2015-12-23 | NA | NA | NA | NA | NA | NA | 2016-02-07 | 2016-02-07 | 2016-02-10 | 2016-02-18 | BOGOTA | NA | NA | CJM | NA | 600/600 | 3D-200 | NA
ES600A-3D-200A-03 | 726-15 | INVERSIONES Y CONSTRUCCIONES MISIC S.A.S | FAB | 8361215 | 5 VIAS | CJM | 600/600 | 3D-200 | NA | NA | 3 | 2016-01-21 | 2016-01-21 | 2015-12-23 | 2015-12-23 | NA | NA | NA | NA | NA | NA | 2016-02-10 | 2016-02-10 | 2016-02-12 | 2016-02-18 | BOGOTA | NA | NA | CJM | NA | 600/600 | 3D-200 | NA
225HT-AA-13200-226-01 | 733-15 | CONSORCIO SANTAFESENA | FAB | 8371215 | 225 | SCS | 13200 | 220/127 | DEVANADOS EN AL/AL | NA | 2 | 2016-01-17 | 2016-01-17 | 2015-12-23 | 2015-12-23 | 2016-01-31 | OK | A | 2016-01-29 | 2016-02-02 | OK | NA | NA | 2016-02-03 | 2016-02-18 | ARMENIA | AL/AL | +1-3*2.5% | SCS | Dyn5 | NA | NA | NA
250HT-AA-220-452-01 | 714-15 | COLFACTORY S.A | FAB | 8381215 | 250 | SCC | 220 | 440/254 | DEVANADOS EN AL/AL - IP20 | NA | 3 | 2016-01-22 | 2016-01-22 | 2015-12-29 | 2015-12-29 | 2016-01-23 | OK | E | 2016-01-26 | 2016-01-29 | 2016-01-26 | NA | NA | 2016-01-29 | 2016-02-04 | CALI | AL/AL | +2-2*2.5% | SCC | Dyn5 | NA | NA | IP20
75AT-AA-13200-452-02 | 734-15 | INGENIERIA Y SERVICIOS PETROLEROS INGESERPET LTDA | FAB | 8391215 | 75 | CNV | 13200 | 440/254 | DEVANADOS EN AL/AL | NA | 3 | 2016-01-22 | 2016-01-22 | 2015-12-29 | 2015-12-29 | 2016-01-19 | OK | E | 2016-01-19 | 2016-01-19 | OK | 2016-01-25 | 2016-01-27 | 2016-01-28 | 2016-01-29 | VILLAVICENCIO | AL/AL | +1-3*2.5% | CNV | Dyn5 | NA | NA | NA
225HT-AA-13200-214-02 | 636-15 | PROMOTORA KOSMOS S.A SIGLA PROKOSMOS S.A | FAB | 8401215 | 225 | SCS | 13200 | 208/120 | DEVANADOS EN AL/AL | NA | 4 | 2016-01-27 | 2016-01-27 | 2015-12-29 | 2015-12-29 | 2016-02-04 | OK | A | 2016-02-04 | 2016-02-08 | 2016-02-04 | NA | NA | 2016-02-11 | 2016-02-12 | BARRANQUILLA | AL/AL | +1-3*2.5% | SCS | Dyn5 | NA | NA | NA
ANULADO | 735-15 | INGENIERIA & PRODUCTOS S.A.S (LRS INGENIERIA LTDA) | FAB | 8411215 | 300 | SCS | 11400 | 208/120 | DEVANADOS EN AL/AL | NA | A | ANU | ANU | ANU | ANU | ANU | ANU | A | ANU | ANU | ANU | ANU | ANU | ANU |  | BOGOTA | AL/AL | +1-3*2.5% | SCS | Dyn5 | NA | NA | NA
75AT-AA-13200-226-02 | 692-15 | AMBAR INGEBIERIA S.A.S | FAB | 8421215 | 75 | RDC | 13200 | 220/127 | DEVANADOS EN AL/AL | CODOS 200 A CABLE 2/0. DPS Y FEED THRUE | 4 | 2016-01-28 | 2016-01-28 | 2016-01-04 | 2016-01-04 | 2016-01-30 | OK | E | 2016-01-30 | 2016-02-01 | OK | 2016-02-06 | 2016-02-06 | 2016-02-08 | 2016-02-16 | BARRANQUILLA | AL/AL | +1-3*2.5% | RDC | Dyn5 | NA | NA | CODOS 200 A CABLE 2/0. DPS Y FEED THRUE
630HT-AA-13200-226-02 | 737-15 | ASESORIAS Y SERVICIOS ELECTRICOS Y ELECTRONICOS DE COLOMBIA S.A.S ( ASSELC S.A.S) | FAB | 8431215 | 630 | SCS | 13200 | 220/127 | DEVANADOS EN AL/AL | NA | 4 | 2016-01-28 | 2016-01-28 | 2016-01-05 | 2016-01-06 | 2016-02-15 | OK | A | 2016-02-13 | 2016-02-15 | 2016-02-08 | NA | NA | 2016-02-17 | 2016-03-30 | BARRANQUILLA | AL/AL | +2-2*2.5% | SCS | Dyn5 | NA | NA | NA
ES600A-2D200A-02 | 738-15 | REDES Y PROYECTOS DE ENERGIA S.A EMA | FAB | 8441215 | 4 VIAS | CJM | 600/600 | 2D-200 | NA | NA | 4 | 2016-01-28 | 2016-01-28 | 2016-01-04 | 2016-01-04 | NA | NA | NA | NA | NA | NA | 2016-01-30 | 2016-01-30 | 2016-02-02 | 2016-02-11 | BOGOTA | NA | NA | CJM | NA | 600/600 | 2D-200 | NA
ES600A-1D200A-02 | 738-15 | REDES Y PROYECTOS DE ENERGIA S.A EMA | FAB | 8451215 | 3 VIAS | CJM | 600/600 | 200 | NA | NA | 4 | 2016-01-28 | 2016-01-28 | 2016-01-04 | 2016-01-04 | NA | NA | NA | NA | NA | NA | 2016-01-26 | 2016-01-26 | 2016-01-27 | 2016-02-11 | BOGOTA | NA | NA | CJM | NA | 600/600 | 1D-200 | NA
112.5AT-AA-11400-214-01 | 738-15 | REDES Y PROYECTOS DE ENERGIA S.A EMA | FAB | 8461215 | 112.5 | RDC | 11400 | 208/120 | DEVANADOS EN AL/AL | DPS, FEED THRUE Y ELSP | 4 | 2016-01-28 | 2016-01-28 | 2016-01-04 | 2016-01-04 | 2016-01-20 | OK | E | 2016-01-21 | OK | OK | 2016-01-27 | 2016-01-27 | 2016-01-28 | 2016-02-11 | BOGOTA | AL/AL | +1-3*2.5% | RDC | Dyn5 | NA | NA | DPS, FEED THRUE Y ELSP
75AT-CA-11400-214-05 | 738-15 | REDES Y PROYECTOS DE ENERGIA S.A EMA | FAB | 8471215 | 75 | MLL | 11400 | 208/120 | DEVANADOS EN AL/AL | DPS, FEED THRUE Y ELSP | 4 | 2016-01-28 | 2016-01-28 | 2016-01-05 | 2016-01-05 | 2016-01-24 | OK | E | 2016-01-25 | 2016-01-25 | OK | 2016-01-29 | 2016-01-29 | 2016-02-09 | 2016-02-11 | BOGOTA | AL/AL | +1-3*2.5% | RDC | Dyn5 | NA | NA | DPS, FEED THRUE Y ELSP
Note on N65: RMmartinez: Demora por Termoencogible.
Note on N113: RMmartinez: El Wattio
Note on N123: RMmartinez: El Wattio
Note on N127: RMmartinez: Demora por Italia
Note on E194: RMmartinez: CAMBIO PLACA 0290115
Note on E196: RMmartinez: CAMBIO CLIENTE 1310315
Note on E219: RMmartinez: CAMBIO CLIENTE 1510315
Note on E220: RMmartinez: CAMBIO CLIENTE 1520315
Note on E259: RMmartinez: CAMBIO DE CLIENTE 5230914
Note on M291: RMmartinez: BOBINAS 29/JULIO
Note on M292: RMmartinez: BOBINAS 29/JULIO
Note on M293: RMmartinez: BOBINAS 29/JULIO
Note on M294: RMmartinez: BOBINAS 29/JULIO
Note on Q728: RMmartinez: 28/feb Bobinas
Note on Q729: RMmartinez: 28/feb Bobinas
Note on Q730: RMmartinez: 28/feb Bobinas
Note on Q731: RMmartinez: 28/feb Bobinas
Note on Q732: RMmartinez: 28/feb Bobinas
Note on Y738: RMmartinez: Llegada de Breaker 1/Feb
Note on Y739: RMmartinez: Llegada de Breaker 1/Feb

## 2016
|  |  | PROGRAMACION DE ORDENES DE PRODUCCION | [12 empty] | CODIGO: |  | R079 | [13 empty] | DATOS ORDENES DE FABRICACION
[16 empty] | VERSION: |  | 1
[16 empty] | PAGINA: |  | 1
DISEÑO | O.P. SOFTLAND | O.P. | CLIENTE | LABOR | SERIE | KVA | TIPO | ɸ | V.P. | V.S. | OBSERVACIONES | ACCESORIOS | SM. | F.E.S. | F.E.P. | D.E. | D.M | B.B. | N.C. | A./E. | C. T/C | PLE. | C. M/C | M./C. | A./R. | ENS. | B/C | TK | ENC. | PRU. | DES. | CIUDAD DESTINO | MATERIAL DEVANADOS | REGULACION | TIPO TRAFO | GRUPO CONEXIÓN | TIPO ENTRADA Y SALIDA (CJM) | DERIVACIONES | OBSERVACIONES Y DESVIACIONES | ESTADOS ERP
1000HT-AA-13200-228-01 |  | 728 | PROMOTORA SION Y COMPAÑÍA S.A.S | FAB | 10116 | 1000 | SCS | 15 | 13200 | 220/127 | DEVANADOS EN AL/AL | NA | 13 | 2016-03-29 | 2016-04-09 | 2016-01-07 | 2016-01-07 | 2016-04-04 | OK | A | OK | OK | OK | OK | 2016-04-01 | 2016-04-04 | OK | NA | NA | 2016-04-07 | 2016-05-16 | CARTAGENA | AL/AL | +2-2*2.5% | SCS | Dyn5 | NA | NA | NA |  | CNV | CONVENCIONAL | FAB | FABRICAR
45AT-AA-13200-214-03 |  | 695 | VATRI S.A | FAB | 20116 | 45 | RDC | 15 | 13200 | 208/120 | DEVANADOS EN AL/AL | DPS, FEEDTRHUE Y ELSP | 4 | 2016-01-29 | 2016-01-29 | 2016-01-07 | 2016-01-07 | 2016-01-30 | OK | E | OK | OK | OK | OK | 2016-01-30 | 2016-02-01 | OK | 2016-02-13 | 2016-02-13 | 2016-02-15 | 2016-06-21 | NILO | AL/AL | +1-3*2.5% | RDC | Dyn5 | NA | NA | DPS, FEEDTRHUE Y ELSP |  | SCC | SECO CON CUBICULO | ALQ | ALQUILER
45AT-AA-13200-214-03 |  | 695 | VATRI S.A | FAB | 30116 | 45 | MLL | 15 | 13200 | 208/120 | DEVANADOS EN AL/AL | DPS, FEEDTRHUE Y ELSP | 4 | 2016-01-29 | 2016-01-29 | 2016-01-07 | 2016-01-08 | 2016-01-31 | OK | E | OK | OK | OK | OK | 2016-02-01 | 2016-02-02 | OK | 2016-02-15 | 2016-02-15 | 2016-02-16 | 2016-06-21 | NILO | AL/AL | +1-3*2.5% | MLL | Dyn5 | NA | NA | DPS, FEEDTRHUE Y ELSP |  | SCS | SECO SIN CUBICULO | ACC | ACCESORIOS
225AT-AA-13200-472-02 |  | 5 | HERNANDEZ Y HERNANDEZ INGENIERIA S.A.S (H&H INGENIERIA) | FAB | 40116 | 225 | RDC | 15 | 13200 | 460/266 | DEVANADOS EN AL/AL | CONECTORES CABLE 2/0 DPS Y FEEDTRHUE | 5 | 2016-02-03 | 2016-02-03 | 2016-01-06 | 2016-01-07 | 2016-02-05 | OK | E | OK | OK | OK | OK | 2016-02-05 | 2016-02-08 | OK | 2016-02-11 | 2016-02-11 | 2016-02-12 | 2016-08-04 | CARTAGENA | AL/AL | +1-3*2.5% | RDC | Dyn5 | NA | NA | CONECTORES CABLE 2/0 DPS Y FEEDTRHUE |  | RDC | PEDESTAL RADIAL | CUB | CUBICULO
225AT-AA-13200-472-02 |  | 5 | HERNANDEZ Y HERNANDEZ INGENIERIA S.A.S (H&H INGENIERIA) | FAB | 50116 | 225 | RDC | 15 | 13200 | 460/266 | DEVANADOS EN AL/AL | CONECTORES CABLE 2/0 DPS Y FEEDTRHUE | 5 | 2016-02-03 | 2016-02-03 | 2016-01-06 | 2016-01-07 | 2016-02-04 | OK | E | OK | OK | OK | OK | 2016-02-04 | 2016-02-05 | OK | 2016-02-11 | 2016-02-11 | 2016-02-12 | 2016-08-04 | CARTAGENA | AL/AL | +1-3*2.5% | RDC | Dyn5 | NA | NA | CONECTORES CABLE 2/0 DPS Y FEEDTRHUE |  | MLL | PEDESTAL MALLA | PRB | PRUEBAS
15H1T-E |  | 6 | HERNANDEZ Y HERNANDEZ INGENIERIA S.A.S (H&H INGENIERIA) | FAB | 60116 | 15 | SCS | 1.1 | 460 | 220/127 | DEVANADOS EN AL/AL - EIS | NA | 6 | 2016-02-08 | 2016-02-08 | NA | NA | NA | NA | NA | OK | OK | OK | OK | NA | NA | NA | NA | NA | 2016-02-22 | 2016-08-04 | CARTAGENA | AL/AL | +2-2*2.5% | SCS | Dyn5 | NA | NA | SE FABRICARAN EN EIS |  | CJM | CAJA DE MANIOBRAS | REP | REPARACION
15H1T-E |  | 6 | HERNANDEZ Y HERNANDEZ INGENIERIA S.A.S (H&H INGENIERIA) | FAB | 70116 | 15 | SCS | 1.1 | 460 | 220/127 | DEVANADOS EN AL/AL - EIS | NA | 6 | 2016-02-08 | 2016-02-08 | NA | NA | NA | NA | NA | OK | OK | OK | OK | NA | NA | NA | NA | NA | 2016-02-23 | 2016-08-04 | CARTAGENA | AL/AL | +2-2*2.5% | SCS | Dyn5 | NA | NA | SE FABRICARAN EN EIS |  | CJD | CAJA DE DERIVACIONES | MNT | MANTENIMIENTO
300HT-AA-13200-226-01 |  | 4 | J.V DISTRIBUCION Y SOLUCIONES DE INGENIERIA ELECTRICA LTDA (JV DESINGELECT LTDA) | FAB | 80116 | 300 | SCS | 15 | 13200 | 220/127 | DEVANADOS EN AL/AL | NA | 5 | 2016-02-03 | 2016-02-03 | 2016-01-07 | 2016-01-07 | 2016-02-12 | OK | A | OK | OK | OK | OK | 2016-02-12 | 2016-02-12 | OK | NA | NA | 2016-02-15 | 2016-02-26 | BARRANQUILLA | AL/AL | +1-3*2.5% | SCS | Dyn5 | NA | NA | NA |  | SUT | FRECUENCIA VARIABLE | GAR | GARANTIA
75AT-AA-13200-226-03 |  | 9 | J.V DISTRIBUCION Y SOLUCIONES DE INGENIERIA ELECTRICA LTDA (JV DESINGELECT LTDA) | FAB | 90116 | 75 | RDC | 15 | 13200 | 220/127 | DEVANADOS EN AL/AL | CONECTORES CABLE 2/0 | 5 | 2016-02-03 | 2016-02-03 | 2016-01-08 | 2016-01-08 | 2016-02-05 | OK | E | OK | OK | OK | OK | 2016-02-05 | 2016-02-06 | OK | 2016-02-15 | 2016-02-15 | 2016-02-16 | 2016-02-26 | BARRANQUILLA | AL/AL | +1-3*2.5% | RDC | Dyn5 | NA | NA | CONECTORES CABLE 2/0 |  | PST | DESFASADOR | CPL | CAMBIO DE PLACA
75AT-CC-13200-226-01 |  | 12 | ELECTROLOPEZ LIMITADA | FAB | 100116 | 75 | CNV | 15 | 13200 | 220/127 | DEVANADOS EN Cu/Cu | NA | 5 | 2016-02-04 | 2016-02-04 | 2016-01-08 | 2016-01-12 | 2016-02-03 | OK | E | OK | OK | OK | OK | 2016-02-03 | 2016-02-04 | OK | 2016-02-10 | 2016-02-10 | 2016-02-11 | 2016-02-12 | BARRANQUILLA | Cu/Cu | +1-3*2.5% | CNV | Dyn5 | NA | NA | NA |  | CRT | CAST RESIN
225AT-AA-11400-214-02 |  | 15 | INDUSTRIAS ECTRICOL S.A.S | FAB | 110116 | 225 | CNV | 15 | 11400 | 208/120 | DEVANADOS EN AL/AL | NA | 5 | 2016-02-04 | 2016-02-04 | 2016-01-08 | 2016-01-08 | 2016-01-29 | OK | E | OK | OK | OK | OK | 2016-01-29 | 2016-01-29 | OK | 2016-02-06 | 2016-02-06 | 2016-02-08 | 2016-07-12 | BOGOTA | AL/AL | +1-3*2.5% | CNV | Dyn5 | NA | NA | NA |  | REA | REACTANCIA
75AT-AA-34500-226-02 |  | 011-16 | SERVINDUSTRIALES DEL HUILA S.A.S | FAB | 120116 | 75 | CNV | 36 | 34500 | 220/127 | DEVANADOS EN AL/AL | NA | 7 | 2016-02-15 | 2016-02-15 | 2016-01-18 | 2016-01-19 | 2016-02-06 | OK | E | OK | OK | OK | OK | 2016-02-08 | 2016-02-10 | OK | 2016-02-16 | 2016-02-16 | 2016-02-17 | 2016-02-18 | NEIVA | AL/AL | +2-2*2.5% | CNV | Dyn5 | NA | NA | TIPO PISO
75AT-AA-13200-226-03 |  | 013-16 | INGENIERIA SABAT TARUD SAS | FAB | 130116 | 75 | RDC | 15 | 13200 | 220/127 | DEVANADOS EN AL/AL | NA | 5 | 2016-01-31 | 2016-01-31 | 2016-01-13 | 2016-01-13 | 2016-01-30 | OK | E | OK | OK | OK | OK | 2016-02-01 | 2016-02-02 | OK | 2016-02-09 | 2016-02-09 | 2016-02-10 |  | BARRANQUILLA | AL/AL | +1-3*2.5% | RDC | Dyn5 | NA | NA | NA
75AT-AA-13200-226-03 |  | 013-16 | INGENIERIA SABAT TARUD SAS | FAB | 140116 | 75 | RDC | 15 | 13200 | 220/127 | DEVANADOS EN AL/AL | NA | 5 | 2016-01-31 | 2016-01-31 | 2016-01-13 | 2016-01-13 | 2016-01-31 | OK | E | OK | OK | OK | OK | 2016-02-02 | 2016-03-03 | OK | 2016-02-09 | 2016-02-09 | 2016-02-10 |  | BARRANQUILLA | AL/AL | +1-3*2.5% | RDC | Dyn5 | NA | NA | NA
75AT-AA-13200-226-03 |  | 013-16 | INGENIERIA SABAT TARUD SAS | FAB | 150116 | 75 | RDC | 15 | 13200 | 220/127 | DEVANADOS EN AL/AL | NA | 5 | 2016-01-31 | 2016-01-31 | 2016-01-13 | 2016-01-13 | 2016-02-01 | OK | E | OK | OK | OK | OK | 2016-02-03 | 2016-03-03 | OK | 2016-02-09 | 2016-02-09 | 2016-02-10 |  | BARRANQUILLA | AL/AL | +1-3*2.5% | RDC | Dyn5 | NA | NA | NA
500HT-AA-13200-226-01 |  | 017-16 | FELIX TORRES Y CIA LTDA | FAB | 160116 | 500 | SCS | 15 | 13200 | 220/127 | DEVANADOS EN AL/AL | NA | 5 | 2016-02-06 | 2016-02-06 | 2016-01-13 | 2016-01-14 | 2016-02-18 | OK | A | OK | OK | OK | OK | 2016-02-17 | 2016-02-18 | OK | NA | NA | 2016-02-20 | 2016-02-26 | BARRANQUILLA | AL/AL | +1-3*2.5% | SCS | Dyn5 | NA | NA | NA
630HT-AA-13200-226-02 |  | 017-16 | FELIX TORRES Y CIA LTDA | FAB | 170116 | 630 | SCS | 15 | 13200 | 220/127 | DEVANADOS EN AL/AL | NA | 5 | 2016-02-06 | 2016-02-06 | 2016-01-13 | 2016-01-14 | 2016-02-20 | OK | A | OK | OK | OK | OK | 2016-02-17 | 2016-02-23 | OK | NA | NA | 2016-02-24 | 2016-02-26 | BARRANQUILLA | AL/AL | +2-2*2.5% | SCS | Dyn5 | NA | NA | NA
500HT-AA-480-214-01 |  | 018-16 | INDUSTRIAS ECTRICOL S.A.S | FAB | 180116 | 500 | SCS | 1.1 | 480 | 208/120 | DEVANADOS EN AL/AL | NA | 8 | 2016-02-21 | 2016-02-21 | 2016-01-15 | 2016-01-16 | 2016-02-15 | OK | E | OK | OK | OK | OK | 2016-02-16 | OK | OK | NA | NA | 2016-02-18 | 2016-03-03 | BOGOTA | AL/AL | +2-2*2.5% | SCS | Dyn5 | NA | NA | NA
750HT-AA-11400-214-02 |  | 019-16 | MTC INGENIEROS S.A.S. | FAB | 190116 | 750 | SCS | 15 | 11400 | 208/120 | DEVANADOS EN AL/AL | NA | 6 | 2016-02-11 | 2016-02-11 | 2016-01-15 | 2016-01-15 | 2016-02-18 | OK | A | OK | OK | OK | OK | 2016-02-15 | 2016-02-19 | OK | NA | NA | 2016-02-22 | 2016-02-24 | BOGOTA | AL/AL | +2-2*2.5% | SCS | Dyn5 | NA | NA | NA
15H1T-E |  | 22 | IMPROELEC LTDA | FAB | 200116 | 15 | SCS | 1.1 | 208 | 440/254 | DEVANADOS EN AL/AL - EIS | NA | 5 | 2016-02-01 | 2016-02-01 | NA | NA | NA | NA | NA | OK | OK | OK | OK | NA | NA | NA | NA | NA | 2016-02-05 | 2016-02-19 | BOGOTA | AL/AL | +2-2*2.5% | SCS | Dyn5 | NA | NA | SE FABRICARAN EN EIS
45HT-AA-11400-214-01 |  | 10 | GLOBAL TECHNOLOGY SERVICES GTS S.A | FAB | 210116 | 45 | SCC | 15 | 11400 | 208/120 | DEVANADOS EN AL/AL - IP20 | NA | 6 | 2016-02-11 | 2016-02-11 | 2016-01-13 | 2016-01-13 | 2016-02-24 | OK | A | OK | OK | OK | OK | 2016-02-19 | 2016-02-26 | OK | NA | NA | 2016-02-26 | 2016-04-12 | BOGOTA | AL/AL | +1-3*2.5% | SCC | Dyn5 | NA | NA | IP20
45HT-AA-11400-214-01 |  | 10 | GLOBAL TECHNOLOGY SERVICES GTS S.A | FAB | 220116 | 45 | SCC | 15 | 11400 | 208/120 | DEVANADOS EN AL/AL - IP20 | NA | 6 | 2016-02-11 | 2016-02-11 | 2016-01-13 | 2016-01-13 | 2016-02-25 | OK | A | OK | OK | OK | OK | 2016-02-19 | 2016-02-26 | OK | NA | NA | 2016-02-29 | 2016-04-12 | BOGOTA | AL/AL | +1-3*2.5% | SCC | Dyn5 | NA | NA | IP20
225AT-AA-13200-214-02 |  | 23 | M.U Y ASOCIADOS S.A.S | CPL | 230116 | 225 | RDC | 15 | 13200 | 208/120 | DEVANADOS EN AL/AL | DPS, FEED THRUE Y ELSP CODOS CABLE N° 2 | 6 | 2016-02-11 | 2016-02-11 | 2016-01-14 | 2016-01-14 | NA | NA | E | OK | OK | OK | OK | NA | NA | NA | 2016-02-08 | 2016-02-08 | 2016-02-10 | 2016-02-12 | CARTAGENA | AL/AL | +1-3*2.5% | RDC | Dyn5 | NA | NA | DPS, FEED THRUE Y ELSP CODOS CABLE N° 2
300HT-AA-34500-214-02 |  | 20 | HCP CONSTRUCCIONES S.A.S. | FAB | 240116 | 300 | SCS | 36 | 34500 | 208/120 | DEVANADOS EN AL/AL | NA | 8 | 2016-02-25 | 2016-02-25 | 2016-01-19 | 2016-01-20 | 2016-02-29 | OK | A | OK | OK | OK | OK | 2016-02-26 | OK | OK | NA | NA | 2016-03-02 |  | NEIVA | AL/AL | +2-2*2.5% | SCS | Dyn5 | NA | NA | NA
400HT-AA-11400-214-02 |  | 24 | INELCO S.A | FAB | 250116 | 400 | SCS | 15 | 11400 | 208/120 | DEVANADOS EN AL/AL | NA | 5 | 2016-02-06 | 2016-02-06 | 2016-01-15 | 2016-01-15 | 2016-02-10 | OK | A | OK | OK | OK | OK | 2016-02-11 | OK | OK | NA | NA | 2016-02-15 | 2016-02-19 | BOGOTA | AL/AL | +1-3*2.5% | SCS | Dyn5 | NA | NA | NA
225HT-AA-13200-214-02 |  | 25 | SUMINISTROS INGIE-RAD S.A.S | FAB | 260116 | 225 | SCC | 15 | 13200 | 208/120 | DEVANADOS EN AL/AL - IP20 | NA | 9 | 2016-02-28 | 2016-03-17 | 2016-01-18 | 2016-01-18 | 2016-03-11 | OK | A | OK | OK | OK | OK | OK | 2016-03-14 | OK | NA | NA | 2016-03-18 | 2016-05-27 | NEIVA | AL/AL | +2-2*2.5% | SCC | Dyn5 | NA | NA | CELDA IP20
400AT-AA-11400-214-03 |  | 14 | IND COMERCIALIZADORA DE REDES INTELIGENTES LTDA ( IC INTELRED) | FAB | 270116 | 400 | CNV | 15 | 11400 | 208/120 | DEVANADOS EN AL/AL | NA | 6 | 2016-02-13 | 2016-02-13 | 2016-01-18 | 2016-01-18 | 2016-02-04 | OK | E | OK | OK | OK | OK | 2016-02-05 | 2016-02-05 | OK | 2016-02-16 | 2016-02-16 | 2016-02-17 | 2016-02-24 | BOGOTA | AL/AL | +1-3*2.5% | CNV | Dyn5 | NA | NA | NA
150HT-AA-11400-214-01 |  | 27 | SURAMERICANA DE ELECTRICOS | FAB | 280116 | 150 | SCS | 15 | 11400 | 208/120 | DEVANADOS EN AL/AL | NA | 5 | 2016-02-03 | 2016-02-03 | 2016-01-15 | 2016-01-15 | 2016-02-13 | OK | A | OK | OK | OK | OK | 2016-02-13 | 2016-02-15 | OK | NA | NA | 2016-02-16 | 2016-02-18 | BOGOTA | AL/AL | +1-3*2.5% | SCS | Dyn5 | NA | NA | NA
400HT-AA-13200-214-02 |  | 028-15 | TRANSFORMADORES GVR | FAB | 290116 | 400 | SCS | 15 | 13200 | 208/120 | DEVANADOS EN AL/AL | NA | 5 | 2016-02-04 | 2016-02-04 | 2016-01-19 | 2016-01-20 | 2016-02-11 | OK | A | OK | OK | OK | OK | 2016-02-09 | 2016-02-12 | OK | NA | NA | 2016-02-13 | 2016-01-22 | IBAGUE | AL/AL | +2-2*2.5% | SCS | Dyn5 | NA | NA | NA
225AT-AA-13200-492-01 |  | 29 | AGRICOLA EUFEMIA S.A.S | FAB | 300116 | 225 | CNV | 15 | 13200 | 480/277 | DEVANADOS EN AL/AL | NA | 8 | 2016-02-24 | 2016-02-24 | 2016-01-19 | 2016-01-20 | 2016-02-09 | OK | E | OK | OK | OK | OK | OK | OK | OK | OK | OK | 2016-02-20 | 2016-03-04 | SANTA MARTA | AL/AL | +1-3*2.5% | CNV | Dyn5 | NA | NA | TIPO POSTE EN H
225AT-AA-13200-492-01 |  | 030-15 | AGRICOLA MARGARITA S.A.S | FAB | 310116 | 225 | CNV | 15 | 13200 | 480/277 | DEVANADOS EN AL/AL | NA | 7 | 2016-02-14 | 2016-02-14 | 2016-01-19 | 2016-01-20 | 2016-02-10 | OK | E | OK | OK | OK | OK | OK | OK | OK | OK | OK | 2016-02-18 | 2016-03-04 | SANTA MARTA | AL/AL | +1-3*2.5% | CNV | Dyn5 | NA | NA | TIPO POSTE EN H
225AT-AA-13200-492-01 |  | 030-15 | AGRICOLA MARGARITA S.A.S | FAB | 320116 | 225 | CNV | 15 | 13200 | 480/277 | DEVANADOS EN AL/AL | NA | 7 | 2016-02-14 | 2016-02-14 | 2016-01-19 | 2016-01-20 | 2016-02-11 | OK | E | OK | OK | OK | OK | OK | OK | OK | OK | OK | 2016-02-18 | 2016-03-04 | SANTA MARTA | AL/AL | +1-3*2.5% | CNV | Dyn5 | NA | NA | TIPO POSTE EN H
225AT-AA-13200-492-01 |  | 31 | AGRICOLA MARGARITA S.A.S | FAB | 330116 | 225 | CNV | 15 | 13200 | 480/277 | DEVANADOS EN AL/AL | NA | 7 | 2016-02-14 | 2016-02-14 | 2016-01-19 | 2016-01-20 | 2016-02-12 | OK | E | OK | OK | OK | OK | OK | OK | OK | OK | OK | 2016-02-19 | 2016-03-04 | SANTA MARTA | AL/AL | +1-3*2.5% | CNV | Dyn5 | NA | NA | TIPO POSTE EN H
225AT-AA-13200-492-01 |  | 31 | AGRICOLA MARGARITA S.A.S | FAB | 340116 | 225 | CNV | 15 | 13200 | 480/277 | DEVANADOS EN AL/AL | NA | 7 | 2016-02-14 | 2016-02-14 | 2016-01-19 | 2016-01-20 | 2016-02-13 | OK | E | OK | OK | OK | OK | OK | OK | OK | OK | OK | 2016-02-20 | 2016-03-04 | SANTA MARTA | AL/AL | +1-3*2.5% | CNV | Dyn5 | NA | NA | TIPO POSTE EN H
225AT-AA-13200-492-01 |  | 31 | AGRICOLA MARGARITA S.A.S | FAB | 350116 | 225 | CNV | 15 | 13200 | 480/277 | DEVANADOS EN AL/AL | NA | 8 | 2016-02-24 | 2016-02-24 | 2016-01-19 | 2016-01-20 | 2016-02-15 | OK | E | OK | OK | OK | OK | OK | OK | OK | OK | 2016-02-26 | 2016-02-29 | 2016-03-04 | SANTA MARTA | AL/AL | +1-3*2.5% | CNV | Dyn5 | NA | NA | TIPO POSTE EN H
225AT-AA-13200-492-01 |  | 31 | AGRICOLA MARGARITA S.A.S | FAB | 360116 | 225 | CNV | 15 | 13200 | 480/277 | DEVANADOS EN AL/AL | NA | 8 | 2016-02-24 | 2016-02-24 | 2016-01-19 | 2016-01-20 | 2016-02-16 | OK | E | OK | OK | OK | OK | 2016-02-16 | 2016-02-17 | OK | OK | OK | 2016-02-18 | 2016-03-04 | SANTA MARTA | AL/AL | +1-3*2.5% | CNV | Dyn5 | NA | NA | TIPO POSTE EN H
225AT-AA-13200-492-01 |  | 31 | AGRICOLA MARGARITA S.A.S | FAB | 370116 | 225 | CNV | 15 | 13200 | 480/277 | DEVANADOS EN AL/AL | NA | 8 | 2016-02-24 | 2016-02-24 | 2016-01-19 | 2016-01-20 | 2016-02-19 | OK | E | OK | OK | OK | OK | OK | OK | OK | OK | 2016-02-26 | 2016-02-27 | 2016-03-04 | SANTA MARTA | AL/AL | +1-3*2.5% | CNV | Dyn5 | NA | NA | TIPO POSTE EN H
300AT-AA-13200-214-02 |  | 21 | HCP CONSTRUCCIONES S.A.S. | FAB | 380116 | 300 | RDC | 15 | 13200 | 208/120 | DEVANADOS EN AL/AL | NA | 7 | 2016-02-17 | 2016-02-17 | 2016-01-19 | 2016-01-21 | 2016-02-10 | OK | E | OK | OK | OK | OK | OK | OK | OK | 2016-02-16 | 2016-02-16 | 2016-02-17 | 2016-04-06 | NEIVA | AL/AL | +2-2*2.5% | RDC | Dyn5 | NA | NA | NA
630HT-AA-13200-214-01 |  | 34 | INDUSTRIAS EL COE S.A.S | FAB | 390116 | 630 | SCS | 15 | 13200 | 208/120 | DEVANADOS EN AL/AL | NA | 7 | 2016-02-18 | 2016-02-18 | 2016-01-22 | 2016-01-22 | 2016-02-26 | OK | A | OK | OK | OK | OK | 2016-02-24 | 2016-02-27 | OK | NA | NA | 2016-03-01 | 2016-03-07 | MEDELLIN | AL/AL | +2-2*2.5% | SCS | Dyn5 | NA | NA | NA
225HT-AA-13200-214-02 |  | 39 | GRAM INGENIERIA Y CONSTRUCCIONES LTDA | FAB | 400116 | 225 | SCS | 15 | 13200 | 208/120 | DEVANADOS EN AL/AL | NA | 7 | 2016-02-19 | 2016-03-11 | 2016-01-22 | 2016-01-25 | 2016-03-05 | OK | A | OK | OK | OK | OK | 2016-02-22 | 2016-03-08 | OK | NA | NA | 2016-03-11 | 2016-03-30 | BARRANQUILLA | AL/AL | +1-3*2.5% | SCS | Dyn5 | NA | NA | NA
300AT-AA-11400-214-04 |  | 8 | INVERSIONES Y CONSTRUCCIONES MISIC S.A.S | FAB | 410116 | 300 | RDC | 15 | 11400 | 208/120 | DEVANADOS EN AL/AL | DPS, FEED THRUE Y ELSP | 9 | 2016-03-05 | 2016-03-05 | 2016-01-22 | 2016-01-25 | 2016-02-11 | OK | E | OK | OK | OK | OK | OK | 2016-02-15 | OK | 2016-02-23 | 2016-02-23 | 2016-02-24 | 2016-04-28 | BOGOTA | AL/AL | +2-2*2.5% | RDC | Dyn5 | NA | NA | DPS, FEED THRUE Y ELSP
ES200A-3D200A-03 |  | 8 | INVERSIONES Y CONSTRUCCIONES MISIC S.A.S | FAB | 420116 | 5 VIAS | CJM | NA | 200/200 | 3D-200 | NA | NA | 9 | 2016-03-05 | 2016-03-05 | 2016-01-25 | 2016-01-22 | NA | NA | NA | OK | OK | OK | OK | NA | NA | NA | 2016-03-02 | 2016-03-02 | 2016-03-03 |  | BOGOTA | NA | NA | CJM | NA | 200/200 | 3D-200 | NA
400AT-AA-11400-214-03 |  | 8 | INVERSIONES Y CONSTRUCCIONES MISIC S.A.S | FAB | 430116 | 400 | RDC | 15 | 11400 | 208/120 | DEVANADOS EN AL/AL | DPS, FEED THRUE Y ELSP | 9 | 2016-03-05 | 2016-03-05 | 2016-01-22 | 2016-01-25 | 2016-02-16 | OK | E | OK | OK | OK | OK | OK | 2016-02-17 | OK | 2016-02-25 | 2016-02-25 | 2016-02-26 |  | BOGOTA | AL/AL | +2-2*2.5% | RDC | Dyn5 | NA | NA | DPS, FEED THRUE Y ELSP
ES600A-3D200A-03 |  | 8 | INVERSIONES Y CONSTRUCCIONES MISIC S.A.S | FAB | 440116 | 5 VIAS | CJM | NA | 600/600 | 3D-200 | NA | NA | 9 | 2016-03-05 | 2016-03-05 | 2016-01-25 | 2016-01-22 | NA | NA | NA | OK | OK | OK | OK | NA | NA | NA | 2016-03-01 | 2016-03-01 | 2016-03-04 |  | BOGOTA | NA | NA | CJM | NA | 600/600 | 3D-200 | NA
500AT-AA-11400-214-01 |  | 8 | INVERSIONES Y CONSTRUCCIONES MISIC S.A.S | FAB | 450116 | 500 | RDC | 15 | 11400 | 208/120 | DEVANADOS EN AL/AL | DPS, FEED THRUE Y ELSP | 9 | 2016-03-05 | 2016-03-05 | 2016-01-25 | 2016-01-26 | 2016-02-20 | OK | E | OK | OK | OK | OK | OK | 2016-02-24 | OK | 2016-03-02 | 2016-03-02 | 2016-03-03 | 2016-04-28 | BOGOTA | AL/AL | +2-2*2.5% | RDC | Dyn5 | NA | NA | DPS, FEED THRUE Y ELSP
630AT-AA-13200-214-01 |  | 42 | GRAM INGENIERIA Y CONSTRUCCIONES LTDA | FAB | 460116 | 630 | CNV | 15 | 13200 | 208/120 | DEVANADOS EN AL/AL | NA | 8 | 2016-02-21 | 2016-02-21 | 2016-01-25 | 2016-01-25 | 2016-02-15 | OK | E | OK | OK | OK | OK | 2016-02-16 | 2016-02-17 | OK | 2016-02-22 | 2016-02-22 | 2016-02-23 | 2016-02-26 | CARTAGENA | AL/AL | +2-2*2.5% | CNV | Dyn5 | NA | NA | NA
112.5HT-AA-11400-214-01 |  | 41 | INGENIERIA & PRODUCTOS S.A.S (LRS INGENIERIA LTDA) | FAB | 470116 | 112.5 | SCS | 15 | 11400 | 208/120 | DEVANADOS EN AL/AL | NA | 8 | 2016-02-21 | 2016-03-14 | 2016-01-26 | 2016-01-26 | 2016-03-09 | OK | A | OK | OK | OK | OK | 2016-02-24 | 2016-03-11 | OK | NA | NA | 2016-03-16 | 2016-01-27 | BOGOTA | AL/AL | +1-3*2.5% | SCS | Dyn5 | NA | NA | NA
225HT-AA-11400-214-01 |  | 41 | INGENIERIA & PRODUCTOS S.A.S (LRS INGENIERIA LTDA) | FAB | 480116 | 225 | SCS | 15 | 11400 | 208/120 | DEVANADOS EN AL/AL | NA | 8 | 2016-02-21 | 2016-02-21 | 2016-01-26 | 2016-01-26 | OK | OK | A | OK | OK | OK | OK | OK | 2016-02-24 | OK | NA | NA | 2016-02-25 | 2016-01-27 | BOGOTA | AL/AL | +1-3*2.5% | SCS | Dyn5 | NA | NA | NA
1250HT-AA-11400-228-01 |  | 38 | INGENIERIA TECNICA DE COLOMBIA SAS (INTECCO) | FAB | 490116 | 1250 | SCS | 15 | 11400 | 220/127 | DEVANADOS EN AL/AL | NA | 10 | 2016-03-07 | 2016-03-18 | 2016-01-27 | 2016-01-28 | 2016-03-11 | OK | A | OK | OK | OK | OK | 2016-03-16 | 2016-03-17 | OK | NA | NA | 2016-03-28 | 2016-12-05 | BOGOTA | AL/AL | +2-2*2.5% | SCS | Dyn5 | NA | NA | NA
300HT-AA-440-226-01 |  | 49 | CONSORCIO MANTENIMIENTO CARCELES 2015 | FAB | 500116 | 300 | SCC | 1.1 | 440 | 220/127 | DEVANADOS EN AL/AL - IP20 | NA | 8 | 2016-02-21 | 2016-02-21 | 2016-01-27 | 2016-01-27 | 2016-02-18 | OK | E | OK | OK | OK | OK | OK | OK | OK | NA | NA | 2016-02-24 | 2016-04-04 | GUADUAS | AL/AL | +2-2*2.5% | SCC | Dyn5 | NA | NA | IP20
630HT-AA-13200-452-01 |  | 50 | CONSORCIO MANTENIMIENTO CARCELES 2015 | FAB | 510116 | 630 | SCC | 15 | 13200 | 440/254 | DEVANADOS EN AL/AL - IP20 | NA | 8 | 2016-02-21 | 2016-03-14 | 2016-01-26 | 2016-01-26 | 2016-03-07 | OK | A | OK | OK | OK | OK | 2016-02-24 | 2016-03-07 | OK | NA | NA | 2016-03-18 | 2016-04-04 | GUADUAS | AL/AL | +2-2*2.5% | SCC | Dyn5 | NA | NA | IP20
30H1T-E |  | 36 | CELCO S.A | FAB | 520116 | 30 | SCS | 1.1 | 480 | 208/120 | DEVANADOS EN AL/AL - EIS | NA | 5 | 2016-02-05 | 2016-02-05 | NA | NA | NA | NA | NA | OK | OK | OK | OK | NA | NA | NA | NA | NA | 2016-02-22 | 2016-02-24 | CALI | AL/AL | +2-2*2.5% | SCS | Dyn5 | NA | NA | SE FABRICARAN EN EIS. PANTALLA ELECTROSTATICA
30H1T-E |  | 36 | CELCO S.A | FAB | 530116 | 30 | SCS | 1.1 | 480 | 480/277 | DEVANADOS EN AL/AL - EIS | PANTALLA ELECTROSTATICA | 5 | 2016-02-05 | 2016-02-05 | NA | NA | NA | NA | NA | OK | OK | OK | OK | NA | NA | NA | NA | NA | 2016-02-22 | 2016-02-24 | CALI | AL/AL | +2-2*2.5% | SCS | Dyn5 | NA | NA | SE FABRICARAN EN EIS
45H1T-E |  | 36 | CELCO S.A | FAB | 540116 | 45 | SCS | 1.1 | 480 | 208/120 | DEVANADOS EN AL/AL - EIS | NA | 5 | 2016-02-05 | 2016-02-05 | NA | NA | NA | NA | NA | OK | OK | OK | OK | NA | NA | NA | NA | NA | 2016-02-23 |  | CALI | AL/AL | +2-2*2.5% | SCS | Dyn5 | NA | NA | SE FABRICARAN EN EIS
75H1T-E |  | 36 | CELCO S.A | FAB | 550116 | 75 | SCS | 1.1 | 480 | 480/277 | DEVANADOS EN AL/AL - EIS | PANTALLA ELECTROSTATICA | 5 | 2016-02-05 | 2016-02-05 | NA | NA | NA | NA | NA | OK | OK | OK | OK | NA | NA | NA | NA | NA | 2016-02-22 | 2016-02-24 | CALI | AL/AL | +2-2*2.5% | SCS | Dyn5 | NA | NA | SE FABRICARAN EN EIS. PANTALLA ELECTROSTATICA
630AT-AA-13200-452-01 |  | 47 | AGREGADOS BENNU S.A.S | FAB | 560116 | 630 | CNV | 15 | 13200 | 440/254 | DEVANADOS EN AL/AL | DPS | 9 | 2016-03-05 | 2016-03-05 | 2016-01-28 | 2016-01-29 | 2016-02-22 | OK | E | OK | OK | OK | OK | OK | 2016-02-26 | OK | 2016-02-29 | 2016-02-29 | 2016-03-02 | 2016-04-22 | UBATE | AL/AL | +2-2*2.5% | CNV | Dyn5 | NA | NA | NA
225AT-AA-11400-214-02 |  | 51 | JIMENEZ COMPAÑÍA ELECTRICA / JICEL | FAB | 570116 | 225 | CNV | 15 | 11400 | 208/120 | DEVANADOS EN AL/AL | NA | 6 | 2016-02-14 | 2016-02-14 | 2016-01-26 | 2016-01-26 | 2016-02-06 | OK | E | OK | OK | OK | OK | 2016-02-08 | 2016-02-09 | OK | 2016-02-11 | 2016-02-11 | 2016-02-13 | 2016-02-12 | BOGOTA | AL/AL | +1-3*2.5% | CNV | Dyn5 | NA | NA | NA
225HT-AA-13200-226-01 |  | 54 | INVERSIONES OWEN S | FAB | 580116 | 225 | SCS | 15 | 13200 | 220/127 | DEVANADOS EN AL/AL | NA | 8 | 2016-02-26 | 2016-03-16 | 2016-02-01 | 2016-02-01 | 2016-03-10 | OK | A | OK | OK | OK | OK | 2016-02-26 | 2016-03-12 | OK | NA | NA | 2016-03-17 | 2016-03-30 | BARRANQUILLA | AL/AL | +1-3*2.5% | SCS | Dyn5 | NA | NA | NA
225HT-AA-13200-214-02 |  | 57 | ENERGIZAR LTDA | FAB | 590116 | 225 | SCS | 15 | 13200 | 208/120 | DEVANADOS EN AL/AL | PLACA BIMETALICA MEDIA TENSION | 9 | 2016-02-28 | 2016-02-28 | 2016-02-01 | 2016-02-01 | 2016-02-28 | OK | A | OK | OK | OK | OK | 2016-02-26 | OK | OK | NA | NA | 2016-03-02 | 2016-03-08 | CALI | AL/AL | +2-2*2.5% | SCS | Dyn5 | NA | NA | PLACA BIMETALICA MEDIA TENSION
112.5AT-AA-13200-472-01 |  | 68 | BANAEVA S.A.S | FAB | 600216 | 112.5 | CNV | 15 | 13200 | 460/266 | DEVANADOS EN AL/AL | TIPO POSTE | 10 | 2016-03-07 | 2016-03-07 | 2016-02-02 | 2016-02-03 | 2016-02-24 | OK | E | OK | OK | OK | OK | OK | OK | OK | 2016-03-03 | 2016-03-03 | 2016-03-04 | 2016-03-04 | SANTA MARTA | AL/AL | +1-3*2.5% | CNV | Dyn5 | NA | NA | TIPO POSTE
225HT-AA-11400-226-01 |  | 62 | HUMAR INVERSIONES AGROINDUSTRIALES LTDA | FAB | 610216 | 225 | SCC | 15 | 11400 | 220/127 | DEVANADOS EN AL/AL - IP20 | DPS Y CELDA IP20 | 9 | 2016-03-02 | 2016-03-02 | 2016-02-03 | 2016-02-03 | 2016-02-22 | OK | A | OK | OK | OK | OK | OK | 2016-02-25 | OK | NA | NA | 2016-02-26 | 2016-06-17 | MOSQUERA | AL/AL | +1-3*2.5% | SCS | Dyn5 | NA | NA | DPS Y CELDA IP20
400AT-AA-13200-214-02 |  | 65 | CONSTRUCTORA CAPITAL BOGOTA SA.S | FAB | 620216 | 400 | CNV | 15 | 13200 | 208/120 | DEVANADOS EN AL/AL | NA | 11 | 2016-03-17 | 2016-03-18 | 2016-02-19 | 2016-02-19 | 2016-03-03 | OK | E | OK | OK | OK | OK | OK | OK | OK | 2016-03-18 | 2016-03-18 | 2016-03-22 | 2016-03-28 | ZIPAQUIRA | AL/AL | +2-2*2.5% | CNV | Dyn5 | NA | NA | NA
400AT-AA-13200-214-02 |  | 71 | CONSTRUCTORA CAPITAL BOGOTA SA.S | FAB | 630216 | 400 | CNV | 15 | 13200 | 208/120 | DEVANADOS EN AL/AL | NA | 9 | 2016-03-04 | 2016-03-04 | 2016-02-04 | 2016-02-04 | 2016-02-18 | OK | E | OK | OK | OK | OK | 2016-02-18 | 2016-02-18 | OK | 2016-02-26 | 2016-02-26 | 2016-03-02 | 2016-03-04 | ZIPAQUIRA | AL/AL | +2-2*2.5% | CNV | Dyn5 | NA | NA | NA
ES600A-1D600-2D200A-02 |  | 72 | OBRINGEL LTDA (OBRAS E INGENIERIA ELECTRICA) | FAB | 640216 | 5 VIAS | CJM | NA | 600/600 | 2D-200/1D-600 | NA | NA | 9 | 2016-03-04 | 2016-03-04 | 2016-02-08 | 2016-02-08 | NA | NA | NA | OK | OK | OK | OK | NA | NA | NA | 2016-02-24 | 2016-02-24 | 2016-02-29 | 2016-03-08 | RICAURTE | NA | NA | CJM | NA | 600/600 | 2D-200/1D-600 | NA
400AT-AA-13200-214-02 |  | 72 | OBRINGEL LTDA (OBRAS E INGENIERIA ELECTRICA) | FAB | 650216 | 400 | RDC | 15 | 13200 | 208/120 | DEVANADOS EN AL/AL | DPS, FEEDTRHUE Y ELSP | 9 | 2016-03-04 | 2016-03-04 | 2016-02-08 | 2016-02-08 | 2016-02-20 | OK | E | OK | OK | OK | OK | OK | 2016-02-23 | OK | 2016-02-25 | 2016-02-25 | 2016-02-27 | 2016-03-08 | RICAURTE | AL/AL | +1-3*2.5% | RDC | Dyn5 | NA | NA | DPS, FEEDTRHUE Y ELSP
75AT-AA-11400-214-02 |  | 063-16 | ALTACORTE S.A.S (ALVARO GOMEZ) | FAB | 660216 | 75 | CNV | 15 | 11400 | 208/120 | DEVANADOS EN AL/AL | NA | 9 | 2016-03-05 | 2016-03-05 | 2016-02-05 | 2016-02-05 | 2016-02-23 | OK | E | OK | OK | OK | OK | OK | OK | OK | 2016-02-29 | 2016-02-29 | 2016-03-01 |  | BOGOTA | AL/AL | +1-3*2.5% | CNV | Dyn5 | NA | NA | NA
50HT-AA-440-226-01 |  | 59 | EQUIEMET S.A | FAB | 670216 | 50 | SCC | 1.1 | 440 | 220127 | DEVANADOS EN AL/AL - IP20 | NA | 10 | 2016-03-06 | 2016-03-06 | 2016-02-09 | 2016-02-09 | 2016-02-19 | OK | E | OK | OK | OK | OK | OK | 2016-02-29 | OK | NA | NA | 2016-03-01 | 2016-03-14 | BARRANQUILLA | AL/AL | +2-2*2.5% | SCC | Dyn5 | NA | NA | IP20
225AT-AA-11400-214-02 |  | 79 | MAXIELECTRICOS S.A.S | FAB | 680216 | 225 | CNV | 15 | 11400 | 208/120 | DEVANADOS EN AL/AL | NA | 10 | 2016-03-11 | 2016-04-01 | 2016-02-09 | 2016-02-09 | 2016-03-01 | OK | E | OK | OK | OK | OK | OK | OK | OK | OK | OK | 2016-04-05 | 2016-06-09 | BOGOTA | AL/AL | +1-3*2.5% | CNV | Dyn5 | NA | NA | NA
225HT-AA-13200-214-02 |  | 80 | COINTELCO | FAB | 690216 | 225 | SCS | 15 | 13200 | 208/120 | DEVANADOS EN AL/AL | NA | 8 | 2016-02-25 | 2016-02-25 | 2016-02-09 | 2016-02-09 | OK | OK | A | OK | OK | OK | OK | OK | 2016-02-24 | OK | NA | NA | 2016-02-25 | 2016-03-01 | IBAGUE | AL/AL | +2-2*2.5% | SCS | Dyn5 | NA | NA | NA
225HT-AA-11400-452-01 |  | 64 | CONSTRUCTORA CAPITAL BOGOTA SA.S | FAB | 700216 | 225 | SCC | 15 | 11400 | 440/254 | DEVANADOS EN AL/AL - IP20 | NA | 10 | 2016-03-06 | 2016-03-06 | 2016-02-10 | 2016-02-11 | 2016-03-02 | OK | A | OK | OK | OK | OK | OK | OK | OK | NA | NA | 2016-03-07 | 2016-05-19 | BOGOTA | AL/AL | +2-2*2.5% | SCS | Dyn5 | NA | NA | CELDA IP20
1600HT-AA-13200-452-01 |  | 81 | TECNOGLASS S.A | FAB | 710216 | 1600 | SCC | 15 | 13200 | 440/254 | DEVANADOS EN AL/AL - IP20 - IMPEDANCIA DEL 8% | MONITOR DE TEMPERATURA, SONDAS PT100, CAJA DE CONEXIONES, DPS MT, VENTILADORES | 12 | 2016-03-21 | 2016-03-23 | 2016-02-11 | 2016-02-12 | 2016-03-17 | OK | A | OK | OK | OK | OK | 2016-03-20 | 2016-03-21 | OK | NA | NA | 2016-03-22 | 2016-03-22 | BARRANQUILLA | AL/AL | +2-2*2.5% | SCS | Dyn11 | NA | NA | MONITOR DE TEMPERATURA, SONDAS PT100, CAJA DE CONEXIONES, DPS MT, VENTILADORES. CELDA IP20
500HT-AA-11400-226-01 |  | 82 | REDES Y PROYECTOS DE ENERGIA S.A EMA | FAB | 720216 | 500 | SCS | 15 | 11400 | 220/127 | DEVANADOS EN AL/AL | DPS | 10 | 2016-03-09 | 2016-03-31 | 2016-02-11 | 2016-02-12 | 2016-03-12 | OK | A | OK | OK | OK | OK | 2016-03-19 | 2016-03-22 | OK | NA | NA | 2016-03-31 | 2016-08-22 | BOGOTA | AL/AL | +1-3*2.5% | SCS | Dyn5 | NA | NA | DPS
75HT-AA-13200-214-01 |  | 66 | GRUPO LOPERA INGENIEROS S.A | FAB | 730216 | 75 | SCS | 15 | 13200 | 208/120 | DEVANADOS EN AL/AL | NA | 10 | 2016-03-09 | 2016-03-09 | 2016-02-11 | 2016-02-11 | 2016-03-05 | OK | A | OK | OK | OK | OK | 2016-03-07 | 2016-03-08 | OK | NA | NA | 2016-03-09 | 2016-03-11 | PASTO | AL/AL | +2-2*2.5% | SCS | Dyn5 | NA | NA | NA
112.5HT-AA-11400-214-01 |  | 77 | METAL ELECTRICOS MALAVER GARZON Y CIA LTDA | FAB | 740216 | 112.5 | SCS | 15 | 11400 | 208/120 | DEVANADOS EN AL/AL | NA | 10 | 2016-03-10 | 2016-04-01 | 2016-02-12 | 2016-02-12 | 2016-03-19 | OK | A | OK | OK | OK | OK | 2016-03-28 | OK | OK | NA | NA | 2016-04-05 | 2016-04-21 | BOGOTA | AL/AL | +1-3*2.5% | SCS | Dyn5 | NA | NA | NA
800AT-AA-13200-472-01 |  | 70 | MINERIA TEXAS COLOMBIA S.A | FAB | 750216 | 800 | RDC | 15 | 13200 | 460/266 | DEVANADOS EN AL/AL | DPS,FEEDTRHUE, ELSP, TERMOMETRO CON CONTACTOS, MANOVACUMETRO SIN CONTACTOS | 10 | 2016-03-10 | 2016-03-15 | 2016-02-15 | 2016-02-16 | 2016-02-24 | OK | E | OK | OK | OK | OK | OK | OK | OK | 2016-03-09 | 2016-03-09 | 2016-03-11 | 2016-03-16 | YOPAL | AL/AL | +2-2*2.5% | RDC | Dyn5 | NA | NA | DPS,FEEDTRHUE, ELSP, TERMOMETRO CON CONTACTOS, MANOVACUMETRO SIN CONTACTOS
225HT-AA-13200-214-02 |  | 85 | NABA S.A.S | FAB | 760216 | 225 | SCS | 15 | 13200 | 208/120 | DEVANADOS EN AL/AL | DPS | 10 | 2016-03-10 | 2016-04-01 | 2016-02-12 | 2016-02-12 | 2016-03-22 | OK | A | OK | OK | OK | OK | 2016-03-28 | OK | OK | NA | NA | 2016-04-01 | 2016-04-04 | FACATATIVA | AL/AL | +1-3*2.5% | SCS | Dyn5 | NA | NA | DPS
1250HT-AA-34500-226-01 |  | 87 | TECNOPLAST S.A.S | FAB | 770216 | 1250 | SCS | 36 | 34500 | 220/127 | DEVANADOS EN AL/AL | NA | 11 | 2016-03-17 | 2016-03-17 | 2016-02-16 | 2016-02-17 | 2016-03-04 | OK | A | OK | OK | OK | OK | 2016-03-14 | 2016-03-15 | OK | NA | NA | 2016-03-18 | 2016-05-31 | CALI | AL/AL | +2-2*2.5% | SCS | Dyn5 | NA | NA | NA
1250HT-AA-34500-226-01 |  | 87 | TECNOPLAST S.A.S | FAB | 780216 | 1250 | SCS | 36 | 34500 | 220/127 | DEVANADOS EN AL/AL | NA | 11 | 2016-03-17 | 2016-03-17 | 2016-02-16 | 2016-02-17 | 2016-03-14 | OK | A | OK | OK | OK | OK | 2016-03-16 | 2016-03-18 | OK | NA | NA | 2016-04-02 | 2016-05-31 | CALI | AL/AL | +2-2*2.5% | SCS | Dyn5 | NA | NA | NA
ES600A-2D600A-01 |  | 86 | ALCANEL INGENIERIA LTDA | FAB | 790216 | 4 VIAS | CJM | NA | 600/600 | 2D-600 | NA | NA | 12 | 2016-03-22 | 2016-04-11 | 2016-02-16 | 2016-02-16 | NA | NA | NA | OK | OK | OK | OK | NA | NA | NA | OK | OK | 2016-04-18 | 2016-04-19 | VILLAVICENCIO | NA | NA | CJM | NA | 600/600 | 2D-600 | NA
ES200A-3D200A-03 |  | 86 | ALCANEL INGENIERIA LTDA | FAB | 800216 | 5 VIAS | CJM | NA | 200/200 | 3D-200 | NA | NA | 12 | 2016-03-22 | 2016-04-11 | 2016-02-15 | 2016-02-15 | NA | NA | NA | OK | OK | OK | OK | NA | NA | NA | 2016-04-05 | 2016-04-05 | 2016-04-15 | 2016-04-19 | VILLAVICENCIO | NA | NA | CJM | NA | 200/200 | 3D-200 | NA
112.5AT-AA-13200-214-02 |  | 86 | ALCANEL INGENIERIA LTDA | FAB | 810216 | 112.5 | RDC | 15 | 13200 | 208/120 | DEVANADOS EN AL/AL | DPS, FEEDTRHUE Y ELSP | 12 | 2016-03-22 | 2016-04-11 | 2016-02-12 | 2016-02-12 | 2016-03-04 | OK | E | OK | OK | OK | OK | OK | OK | OK | 2016-04-15 | 2016-04-15 | 2016-04-18 | 2016-04-19 | VILLAVICENCIO | AL/AL | +1-3*2.5% | RDC | Dyn5 | NA | NA | DPS, FEEDTRHUE Y ELSP
112.5AT-AA-13200-214-02 |  | 86 | ALCANEL INGENIERIA LTDA | FAB | 820216 | 112.5 | RDC | 15 | 13200 | 208/120 | DEVANADOS EN AL/AL | DPS, FEEDTRHUE Y ELSP | 12 | 2016-03-22 | 2016-04-11 | 2016-02-12 | 2016-02-12 | 2016-03-05 | OK | E | OK | OK | OK | OK | OK | OK | OK | OK | OK | 2016-04-05 | 2016-04-19 | VILLAVICENCIO | AL/AL | +1-3*2.5% | RDC | Dyn5 | NA | NA | DPS, FEEDTRHUE Y ELSP
112.5AT-AA-13200-214-02 |  | 86 | ALCANEL INGENIERIA LTDA | FAB | 830216 | 112.5 | RDC | 15 | 13200 | 208/120 | DEVANADOS EN AL/AL | DPS, FEEDTRHUE Y ELSP | 12 | 2016-03-22 | 2016-04-11 | 2016-02-12 | 2016-02-12 | 2016-03-07 | OK | E | OK | OK | OK | OK | OK | OK | OK | OK | OK | 2016-04-14 | 2016-04-19 | VILLAVICENCIO | AL/AL | +1-3*2.5% | RDC | Dyn5 | NA | NA | DPS, FEEDTRHUE Y ELSP
45AT-AA-13200-214-03 |  | 86 | ALCANEL INGENIERIA LTDA | FAB | 840216 | 45 | RDC | 15 | 13200 | 208/120 | DEVANADOS EN AL/AL | DPS, FEEDTRHUE Y ELSP | 12 | 2016-03-22 | 2016-04-11 | 2016-02-12 | 2016-02-12 | 2016-02-29 | OK | E | OK | OK | OK | OK | OK | OK | OK | 2016-04-06 | 2016-04-06 | 2016-04-08 | 2016-04-19 | VILLAVICENCIO | AL/AL | +1-3*2.5% | RDC | Dyn5 | NA | NA | DPS, FEEDTRHUE Y ELSP
112.5AT-AA-13200-214-02 |  | 089-16 | JIMENEZ COMPAÑÍA ELECTRICA / JICEL | FAB | 850216 | 112.5 | RDC | 15 | 13200 | 208/120 | DEVANADOS EN AL/AL | DPS,FEEDTRHUE,ELSP/CONECTOR CODO 2/0 | 10 | 2016-03-12 | 2016-03-12 | 2016-02-15 | 2016-02-15 | 2016-02-25 | OK | E | OK | OK | OK | OK | OK | OK | OK | OK | 2016-03-03 | 2016-03-04 | 2016-03-07 | VILLAVICENCIO | AL/AL | +1-3*2.5% | RDC | Dyn5 | NA | NA | DPS,FEEDTRHUE,ELSP/CONECTOR CODO 2/0
112.5AT-AA-13200-214-02 |  | 089-16 | JIMENEZ COMPAÑÍA ELECTRICA / JICEL | FAB | 860216 | 112.5 | RDC | 15 | 13200 | 208/120 | DEVANADOS EN AL/AL | DPS,FEEDTRHUE,ELSP/CONECTOR CODO 2/0 | 10 | 2016-03-12 | 2016-04-15 | 2016-02-15 | 2016-02-15 | 2016-02-25 | OK | E | OK | OK | OK | OK | OK | OK | OK | 2016-04-20 | 2016-04-20 | 2016-04-21 | 2016-07-26 | VILLAVICENCIO | AL/AL | +1-3*2.5% | RDC | Dyn5 | NA | NA | DPS,FEEDTRHUE,ELSP/CONECTOR CODO 2/0
112.5AT-AA-13200-214-02 |  | 089-16 | JIMENEZ COMPAÑÍA ELECTRICA / JICEL | FAB | 870216 | 112.5 | RDC | 15 | 13200 | 208/120 | DEVANADOS EN AL/AL | DPS,FEEDTRHUE,ELSP/CONECTOR CODO 2/0 | 10 | 2016-03-12 | 2016-03-16 | 2016-02-15 | 2016-02-15 | 2016-02-25 | OK | E | OK | OK | OK | OK | OK | OK | OK | 2016-03-10 | 2016-03-10 | 2016-03-14 | 2016-04-19 | VILLAVICENCIO | AL/AL | +1-3*2.5% | RDC | Dyn5 | NA | NA | DPS,FEEDTRHUE,ELSP/CONECTOR CODO 2/0
112.5AT-AA-13200-214-02 |  | 089-16 | JIMENEZ COMPAÑÍA ELECTRICA / JICEL | FAB | 880216 | 112.5 | RDC | 15 | 13200 | 208/120 | DEVANADOS EN AL/AL | DPS,FEEDTRHUE,ELSP/CONECTOR CODO 2/0 | 10 | 2016-03-12 | 2016-03-16 | 2016-02-15 | 2016-02-15 | 2016-02-26 | OK | E | OK | OK | OK | OK | OK | OK | OK | 2016-03-12 | 2016-03-12 | 2016-03-14 | 2016-04-19 | VILLAVICENCIO | AL/AL | +1-3*2.5% | RDC | Dyn5 | NA | NA | DPS,FEEDTRHUE,ELSP/CONECTOR CODO 2/0
112.5AT-AA-13200-214-02 |  | 089-16 | JIMENEZ COMPAÑÍA ELECTRICA / JICEL | FAB | 890216 | 112.5 | RDC | 15 | 13200 | 208/120 | DEVANADOS EN AL/AL | DPS,FEEDTRHUE,ELSP/CONECTOR CODO 2/0 | 10 | 2016-03-12 | 2016-03-16 | 2016-02-15 | 2016-02-15 | 2016-02-26 | OK | E | OK | OK | OK | OK | OK | OK | OK | 2016-03-12 | 2016-03-12 | 2016-03-14 | 2016-04-19 | VILLAVICENCIO | AL/AL | +1-3*2.5% | RDC | Dyn5 | NA | NA | DPS,FEEDTRHUE,ELSP/CONECTOR CODO 2/0
112.5AT-AA-13200-214-02 |  | 089-16 | JIMENEZ COMPAÑÍA ELECTRICA / JICEL | FAB | 900216 | 112.5 | RDC | 15 | 13200 | 208/120 | DEVANADOS EN AL/AL | DPS,FEEDTRHUE,ELSP/CONECTOR CODO 2/0 | 10 | 2016-03-12 | 2016-04-15 | 2016-02-15 | 2016-02-15 | 2016-02-29 | OK | E | OK | OK | OK | OK | OK | OK | OK | OK | OK | 2016-04-04 | 2016-04-19 | VILLAVICENCIO | AL/AL | +1-3*2.5% | RDC | Dyn5 | NA | NA | DPS,FEEDTRHUE,ELSP/CONECTOR CODO 2/0
112.5AT-AA-13200-214-02 |  | 089-16 | JIMENEZ COMPAÑÍA ELECTRICA / JICEL | FAB | 910216 | 112.5 | RDC | 15 | 13200 | 208/120 | DEVANADOS EN AL/AL | DPS,FEEDTRHUE,ELSP/CONECTOR CODO 2/0 | 10 | 2016-03-12 | 2016-04-15 | 2016-02-15 | 2016-02-15 | 2016-03-01 | OK | E | OK | OK | OK | OK | OK | OK | OK | OK | OK | 2016-04-14 | 2016-04-19 | VILLAVICENCIO | AL/AL | +1-3*2.5% | RDC | Dyn5 | NA | NA | DPS,FEEDTRHUE,ELSP/CONECTOR CODO 2/0
75AT-AA-13200-214-04 |  | 089-16 | JIMENEZ COMPAÑÍA ELECTRICA / JICEL | FAB | 920216 | 75 | RDC | 15 | 13200 | 208/120 | DEVANADOS EN AL/AL | DPS,FEEDTRHUE,ELSP/CONECTOR CODO 2/0 | 9 | 2016-03-02 | 2016-03-02 | 2016-02-16 | 2016-02-16 | 2016-02-24 | OK | E | OK | OK | OK | OK | OK | OK | OK | 2016-03-02 | 2016-03-02 | 2016-03-03 | 2016-03-07 | VILLAVICENCIO | AL/AL | +1-3*2.5% | RDC | Dyn5 | NA | NA | DPS,FEEDTRHUE,ELSP/CONECTOR CODO 2/0
75AT-AA-13200-214-04 |  | 089-16 | JIMENEZ COMPAÑÍA ELECTRICA / JICEL | FAB | 930216 | 75 | RDC | 15 | 13200 | 208/120 | DEVANADOS EN AL/AL | DPS,FEEDTRHUE,ELSP | 10 | 2016-03-12 | 2016-03-12 | 2016-02-16 | 2016-02-16 | 2016-02-25 | OK | E | OK | OK | OK | OK | OK | OK | OK | OK | OK | 2016-03-05 | 2016-03-07 | VILLAVICENCIO | AL/AL | +1-3*2.5% | RDC | Dyn5 | NA | NA | DPS,FEEDTRHUE,ELSP
75AT-AA-13200-214-04 |  | 089-16 | JIMENEZ COMPAÑÍA ELECTRICA / JICEL | FAB | 940216 | 75 | RDC | 15 | 13200 | 208/120 | DEVANADOS EN AL/AL | DPS,FEEDTRHUE,ELSP | 10 | 2016-03-12 | 2016-03-16 | 2016-02-16 | 2016-02-16 | 2016-02-26 | OK | E | OK | OK | OK | OK | OK | OK | OK | 2016-03-10 | 2016-03-10 | 2016-03-14 | 2016-04-19 | VILLAVICENCIO | AL/AL | +1-3*2.5% | RDC | Dyn5 | NA | NA | DPS,FEEDTRHUE,ELSP
ES600A-1D200A-03 |  | 089-16 | JIMENEZ COMPAÑÍA ELECTRICA / JICEL | FAB | 950216 | 3 VIAS | CJM | NA | 600/600 | 200 | NA | ENTRADA-SALIDA CONECTOR CODO 2/0 UNA DERIVACION CONECTOR CODO 2/0 | 10 | 2016-03-12 | 2016-04-15 | 2016-02-17 | 2016-02-17 | NA | NA | NA | OK | OK | OK | OK | NA | NA | NA | 2016-06-03 | 2016-06-03 | 2016-06-09 | 2016-07-26 | VILLAVICENCIO | NA | NA | CJM | NA | 600/600 | 200 | ENTRADA-SALIDA CONECTOR CODO 2/0 UNA DERIVACION CONECTOR CODO 2/0
ES600A-2D200A-03 |  | 089-16 | JIMENEZ COMPAÑÍA ELECTRICA / JICEL | FAB | 960216 | 4 VIAS | CJM | NA | 600/600 | 2D-200 | NA | ENTRADA-SALIDA CONECTOR CODO 2/0 DOS DERIVACIONES CONECTOR CODO 2/0 | 10 | 2016-03-12 | 2016-04-15 | 2016-02-18 | 2016-02-18 | NA | NA | NA | OK | OK | OK | OK | NA | NA | NA | 2016-06-02 | 2016-06-02 | 2016-06-09 | 2016-07-26 | VILLAVICENCIO | NA | NA | CJM | NA | 600/600 | 200/200 | ENTRADA-SALIDA CONECTOR CODO 2/0 DOS DERIVACIONES CONECTOR CODO 2/0
ES600A-1D600A-1D200A-01 |  | 089-16 | JIMENEZ COMPAÑÍA ELECTRICA / JICEL | FAB | 970216 | 4 VIAS | CJM | NA | 600/600 | 1D-600/1D-200 | NA | ENTRADA- CONECTOR CODO 4/0 SALIDA CONECTOR CODO 2/0 UNA DERIVACION CONECTOR CODO 2/0 SEGUNDA DERIVACION CONECTOR CODO 2/0 | 10 | 2016-03-12 | 2016-03-12 | 2016-02-18 | 2016-02-18 | NA | NA | NA | OK | OK | OK | OK | NA | NA | NA | OK | OK | 2016-03-05 | 2016-03-07 | VILLAVICENCIO | NA | NA | CJM | NA | 600/600 | 1D-600/1D-200 | ENTRADA- CONECTOR CODO 4/0 SALIDA CONECTOR CODO 2/0 UNA DERIVACION CONECTOR CODO 2/0 SEGUNDA DERIVACION CONECTOR CODO 2/0
ES600A-3D200A-04 |  | 089-16 | JIMENEZ COMPAÑÍA ELECTRICA / JICEL | FAB | 980216 | 5 VIAS | CJM | NA | 600/600 | 3D-200 | NA | ENTRADA-SALIDA CONECTOR CODO 2/0 DOS DERIVACION CONECTOR CODO 2/0 | 9 | 2016-03-02 | 2016-03-02 | 2016-02-17 | 2016-02-17 | NA | NA | NA | OK | OK | OK | OK | NA | NA | NA | 2016-02-27 | 2016-02-27 | 2016-02-29 | 2016-03-07 | VILLAVICENCIO | NA | NA | CJM | NA | 600/600 | 3D-200 | ENTRADA-SALIDA CONECTOR CODO 2/0 DOS DERIVACION CONECTOR CODO 2/0
ES600A-3D200A-04 |  | 089-16 | JIMENEZ COMPAÑÍA ELECTRICA / JICEL | FAB | 990216 | 5 VIAS | CJM | NA | 600/600 | 3D-200 | NA | ENTRADA-SALIDA CONECTOR CODO 2/0 DOS DERIVACION CONECTOR CODO 2/0 | 10 | 2016-03-12 | 2016-03-12 | 2016-02-17 | 2016-02-17 | NA | NA | NA | OK | OK | OK | OK | NA | NA | NA | OK | OK | 2016-03-09 | 2016-07-26 | VILLAVICENCIO | NA | NA | CJM | NA | 600/600 | 3D-200 | ENTRADA-SALIDA CONECTOR CODO 2/0 DOS DERIVACION CONECTOR CODO 2/0
300HT-AA-11400-214-01 |  | 90 | JIMENEZ COMPAÑÍA ELECTRICA / JICEL | FAB | 1000216 | 300 | SCC | 15 | 11400 | 208/120 | DEVANADOS EN AL/AL - IP20 | DPS | 10 | 2016-03-12 | 2016-03-31 | 2016-02-16 | 2016-02-16 | 2016-03-14 | OK | A | OK | OK | OK | OK | 2016-03-20 | 2016-03-28 | OK | NA | NA | 2016-03-31 | 2016-04-06 | BOGOTA | AL/AL | +1-3*2.5% | SCS | Dyn5 | NA | NA | DPS Y CELDA IP20
112.5HT-AA-11400-214-01 |  | 091-16 | JIMENEZ COMPAÑÍA ELECTRICA / JICEL | FAB | 1010216 | 112.5 | SCC | 15 | 11400 | 208/120 | DEVANADOS EN AL/AL - IP20 | DPS | 10 | 2016-03-12 | 2016-04-04 | 2016-02-16 | 2016-02-16 | 2016-03-23 | OK | A | OK | OK | OK | OK | 2016-03-29 | OK | OK | NA | NA | 2016-04-08 | 2016-04-12 | BOGOTA | AL/AL | +1-3*2.5% | SCS | Dyn5 | NA | NA | DPS Y CELDA IP20
500HT-AA-13200-22601 |  | 88 | CONSORCIO RAMA JUDICIAL 2015 | FAB | 1020216 | 500 | SCS | 15 | 13200 | 220/127 | DEVANADOS EN AL/AL | MONITOR TEMPERATURA, SONDAS PT100, CAJA DE CONEXIONES, VENTILADORES | 9 | 2016-03-03 | 2016-03-03 | 2016-02-16 | 2016-02-17 | 2016-03-01 | OK | A | OK | OK | OK | OK | OK | OK | OK | NA | NA | 2016-03-03 | 2016-03-11 | VALLEDUPAR | AL/AL | +1-3*2.5% | SCS | Dyn5 | NA | NA | MONITOR TEMPERATURA, SONDAS PT100, CAJA DE CONEXIONES, VENTILADORES
400AT-AA-11400-214-03 |  | 92 | JIMENEZ COMPAÑÍA ELECTRICA / JICEL | FAB | 1030216 | 400 | CNV | 15 | 11400 | 208/120 | DEVANADOS EN AL/AL | DPS | 11 | 2016-03-13 | 2016-04-08 | 2016-02-16 | 2016-02-16 | 2016-02-25 | OK | E | OK | OK | OK | OK | OK | OK | OK | OK | OK | 2016-04-08 | 2016-04-08 | BOGOTA | AL/AL | +1-3*2.5% | CNV | Dyn5 | NA | NA | DPS
150AT-AA-11400-214-02 |  | 93 | JIMENEZ COMPAÑÍA ELECTRICA / JICEL | FAB | 1040216 | 150 | CNV | 15 | 11400 | 208/120 | DEVANADOS EN AL/AL | DPS Y RUEDAS | 11 | 2016-03-13 | 2016-04-15 | 2016-02-17 | 2016-02-18 | 2016-03-02 | OK | E | OK | OK | OK | OK | OK | OK | OK | 2016-04-20 | 2016-04-20 | 2016-04-22 | 2016-03-01 | BOGOTA | AL/AL | +1-3*2.5% | CNV | Dyn5 | NA | NA | DPS Y RUEDAS
150HT-AA-13200-214-02 |  | 95 | INVERSIONES ALCABAMA S.A | FAB | 1050216 | 150 | SCS | 15 | 13200 | 208/120 | DEVANADOS EN AL/AL | NA | 10 | 2016-03-08 | 2016-03-08 | 2016-02-19 | 2016-02-20 | 2016-03-03 | OK | A | OK | OK | OK | OK | OK | 2016-03-04 | OK | NA | NA | 2016-03-08 | 2016-07-06 | ZIPAQUIRA | AL/AL | +1-3*2.5% | SCS | Dyn5 | NA | NA | NA
112.5HT-AA-11400-214-01 |  | 95 | INVERSIONES ALCABAMA S.A | FAB | 1060216 | 112.5 | SCS | 15 | 13200 | 208/120 | DEVANADOS EN AL/AL | NA | 10 | 2016-03-08 | 2016-03-14 | 2016-02-17 | 2016-02-17 | 2016-03-04 | OK | A | OK | OK | OK | OK | 2016-03-05 | 2016-03-09 | OK | NA | NA | 2016-03-14 | 2016-07-06 | ZIPAQUIRA | AL/AL | +1-3*2.5% | SCS | Dyn5 | NA | NA | NA
150AT-AA-34500-226-01 |  | 32 | CONSORCIO CONSTRUCTOR RUTA DEL SOL | FAB | 1070216 | 150 | CNV | 36 | 34500 | 220/127 | DEVANADOS EN AL/AL | NA | 12 | 2016-03-23 | 2016-03-23 | 2016-02-19 | 2016-02-19 | 2016-03-10 | OK | E | OK | OK | OK | OK | OK | OK | OK | OK | OK | 2016-03-30 | 2016-04-01 | AGUACHICA | AL/AL | +2-2*2.5% | CNV | Dyn5 | NA | NA | NA
630AT-AA-34500-492-02 |  | 32 | CONSORCIO CONSTRUCTOR RUTA DEL SOL | FAB | 1080216 | 630 | CNV | 36 | 34500 | 480/277 | DEVANADOS EN AL/AL | NA | 12 | 2016-03-23 | 2016-03-23 | 2016-02-22 | 2016-02-23 | 2016-03-15 | OK | E | OK | OK | OK | OK | OK | OK | OK | OK | OK | 2016-03-30 | 2016-04-01 | AGUACHICA | AL/AL | +2-2*2.5% | CNV | Dyn5 | NA | NA | NA
400AT-AA-13200-214-02 |  | 99 | CONSTRUCTORA LAS GALIAS S.A | FAB | 1090216 | 400 | RDC | 15 | 13200 | 208/120 | DEVANADOS EN AL/AL | DPS, FEEDTRHUE Y ELSP | 11 | 2016-03-16 | 2016-04-01 | 2016-02-18 | 2016-02-18 | 2016-03-02 | OK | E | OK | OK | OK | OK | OK | OK | OK | OK | OK | 2016-04-04 | 2016-04-18 | ZIPAQUIRA | AL/AL | +1-3*2.5% | RDC | Dyn5 | NA | NA | DPS,FEEDTRHUE,ELSP
ES600A-2D600A-1D200A-01 |  | 99 | CONSTRUCTORA LAS GALIAS S.A | FAB | 1100216 | 5 VIAS | CJM | NA | 600/600 | 2D-600/1D-200 | NA | NA | 11 | 2016-03-16 | 2016-03-28 | 2016-02-22 | 2016-02-22 | NA | NA | NA | OK | OK | OK | OK | NA | NA | NA | 2016-04-13 | 2016-04-14 | 2016-04-15 | 2016-04-18 | ZIPAQUIRA | NA | NA | CJM | NA | 600/600 | 2D-600/1D-200 | NA
150HT-AA-11400-214-01 |  | 74 | NORCO S.A | FAB | 1110216 | 150 | SCC | 15 | 11400 | 208/120 | DEVANADOS EN AL/AL - IP20 | NA | 12 | 2016-03-22 | 2016-04-04 | 2016-02-18 | 2016-02-18 | 2016-03-30 | OK | A | OK | OK | OK | OK | 2016-03-31 | OK | OK | NA | NA | 2016-04-05 | 2016-03-16 | BOGOTA | AL/AL | +1-3*2.5% | SCC | Dyn5 | NA | NA | CELDA IP20
1000HT-AA-11400-228-01 |  | 75 | VILLANOVA INVERSIONES S.A.S ( INGEPRED) | FAB | 1120216 | 1000 | SCS | 15 | 11400 | 220/127 | DEVANADOS EN AL/AL | NA | 13 | 2016-03-28 | 2016-04-13 | 2016-02-23 | 2016-02-24 | 2016-04-07 | OK | A | OK | OK | OK | OK | 2016-04-13 | 2016-04-14 | OK | NA | NA | 2016-04-20 | 2016-06-22 | BOGOTA | AL/AL | +2-2*2.5% | SCS | Dyn5 | NA | NA | NA
112.5HT-AA-440-226-01 |  | 103 | INTERNACIONAL DE ELECTRICOS S.A.S | FAB | 1130216 | 112.5 | SCC | 1.1 | 440 | 220/127 | DEVANADOS EN AL/AL - IP20 | NA | 11 | 2016-03-18 | 2016-03-18 | 2016-02-25 | 2016-02-26 | 2016-03-05 | OK | E | OK | OK | OK | OK | OK | 2016-03-14 | OK | NA | NA | 2016-03-16 | 2016-03-22 | MEDELLIN | AL/AL | +2-2*2.5% | SCS | Dyn5 | NA | NA | IP20
112.5HT-AA-440-226-01 |  | 103 | INTERNACIONAL DE ELECTRICOS S.A.S | FAB | 1140216 | 112.5 | SCC | 1.1 | 440 | 220/127 | DEVANADOS EN AL/AL - IP20 | NA | 11 | 2016-03-18 | 2016-03-18 | 2016-02-25 | 2016-02-26 | 2016-03-08 | OK | E | OK | OK | OK | OK | OK | OK | OK | NA | NA | 2016-03-16 | 2016-03-22 | MEDELLIN | AL/AL | +2-2*2.5% | SCS | Dyn5 | NA | NA | IP20
150HT-AA-440-226-03 |  | 103 | INTERNACIONAL DE ELECTRICOS S.A.S | FAB | 1150216 | 150 | SCC | 1.1 | 440 | 220/127 | DEVANADOS EN AL/AL - IP20 | NA | 11 | 2016-03-18 | 2016-03-18 | 2016-02-22 | 2016-02-22 | 2016-03-02 | OK | E | OK | OK | OK | OK | OK | OK | OK | NA | NA | 2016-03-16 | 2016-03-16 | MEDELLIN | AL/AL | +2-2*2.5% | SCS | Dyn5 | NA | NA | IP20
225HT-AA-440-226-02 |  | 103 | INTERNACIONAL DE ELECTRICOS S.A.S | FAB | 1160216 | 225 | SCC | 1.1 | 440 | 220/127 | DEVANADOS EN AL/AL - IP20 | NA | 11 | 2016-03-18 | 2016-03-29 | 2016-02-25 | 2016-02-26 | 2016-03-12 | OK | E | OK | OK | OK | OK | OK | OK | OK | NA | NA | 2016-03-29 | 2016-03-30 | MEDELLIN | AL/AL | +2-2*2.5% | SCS | Dyn5 | NA | NA | IP20
225HT-AA-440-226-02 |  | 103 | INTERNACIONAL DE ELECTRICOS S.A.S | FAB | 1170216 | 225 | SCC | 1.1 | 440 | 220/127 | DEVANADOS EN AL/AL - IP20 | NA | 11 | 2016-03-18 | 2016-03-29 | 2016-02-25 | 2016-02-26 | 2016-03-14 | OK | E | OK | OK | OK | OK | OK | OK | OK | NA | NA | 2016-03-29 | 2016-03-30 | MEDELLIN | AL/AL | +2-2*2.5% | SCS | Dyn5 | NA | NA | IP20
15H1T-W |  | 102-16 | INTERNACIONAL DE ELECTRICOS S.A.S | FAB | 1180216 | 15 | SCC | 1.1 | 440 | 220/127 | EL WATTIO - IP20 | NA | 9 | 2016-03-03 | 2016-03-03 | NA | NA | NA | NA | NA | OK | OK | OK | OK | NA | NA | NA | NA | NA | 2016-03-10 | 2016-03-11 | MEDELLIN | AL/AL | +2-2*2.5% | SCS | Dyn5 | NA | NA | EL WATTIO - IP20
15H1T-W |  | 102-16 | INTERNACIONAL DE ELECTRICOS S.A.S | FAB | 1190216 | 15 | SCC | 1.1 | 440 | 220/127 | EL WATTIO - IP20 | NA | 9 | 2016-03-03 | 2016-03-03 | NA | NA | NA | NA | NA | OK | OK | OK | OK | NA | NA | NA | NA | NA | 2016-03-10 | 2016-03-11 | MEDELLIN | AL/AL | +2-2*2.5% | SCS | Dyn5 | NA | NA | EL WATTIO - IP20
15H1T-W |  | 102-16 | INTERNACIONAL DE ELECTRICOS S.A.S | FAB | 1200216 | 15 | SCC | 1.1 | 440 | 220/127 | EL WATTIO - IP20 | NA | 9 | 2016-03-03 | 2016-03-03 | NA | NA | NA | NA | NA | OK | OK | OK | OK | NA | NA | NA | NA | NA | 2016-03-11 | 2016-03-11 | MEDELLIN | AL/AL | +2-2*2.5% | SCS | Dyn5 | NA | NA | EL WATTIO - IP20
15H1T-W |  | 102-16 | INTERNACIONAL DE ELECTRICOS S.A.S | FAB | 1210216 | 15 | SCC | 1.1 | 440 | 220/127 | EL WATTIO - IP20 | NA | 9 | 2016-03-03 | 2016-03-03 | NA | NA | NA | NA | NA | OK | OK | OK | OK | NA | NA | NA | NA | NA | 2016-03-11 | 2016-03-11 | MEDELLIN | AL/AL | +2-2*2.5% | SCS | Dyn5 | NA | NA | EL WATTIO - IP20
30H1T-W |  | 102-16 | INTERNACIONAL DE ELECTRICOS S.A.S | FAB | 1220216 | 30 | SCC | 1.1 | 440 | 220/127 | EL WATTIO - IP20 | NA | 9 | 2016-03-03 | 2016-03-03 | NA | NA | NA | NA | NA | OK | OK | OK | OK | NA | NA | NA | NA | NA | 2016-03-15 | 2016-03-16 | MEDELLIN | AL/AL | +2-2*2.5% | SCS | Dyn5 | NA | NA | EL WATTIO - IP20
30H1T-W |  | 102-16 | INTERNACIONAL DE ELECTRICOS S.A.S | FAB | 1230216 | 30 | SCC | 1.1 | 440 | 220/127 | EL WATTIO - IP20 | NA | 9 | 2016-03-03 | 2016-03-03 | NA | NA | NA | NA | NA | OK | OK | OK | OK | NA | NA | NA | NA | NA | 2016-03-15 | 2016-03-16 | MEDELLIN | AL/AL | +2-2*2.5% | SCS | Dyn5 | NA | NA | EL WATTIO - IP20
30H1T-W |  | 102-16 | INTERNACIONAL DE ELECTRICOS S.A.S | FAB | 1240216 | 30 | SCC | 1.1 | 440 | 220/127 | EL WATTIO - IP20 | NA | 9 | 2016-03-03 | 2016-03-03 | NA | NA | NA | NA | NA | OK | OK | OK | OK | NA | NA | NA | NA | NA | 2016-03-15 | 2016-03-16 | MEDELLIN | AL/AL | +2-2*2.5% | SCS | Dyn5 | NA | NA | EL WATTIO - IP20
30H1T-W |  | 102-16 | INTERNACIONAL DE ELECTRICOS S.A.S | FAB | 1250216 | 30 | SCC | 1.1 | 440 | 220/127 | EL WATTIO - IP20 | NA | 9 | 2016-03-03 | 2016-03-03 | NA | NA | NA | NA | NA | OK | OK | OK | OK | NA | NA | NA | NA | NA | 2016-03-15 | 2016-03-16 | MEDELLIN | AL/AL | +2-2*2.5% | SCS | Dyn5 | NA | NA | EL WATTIO - IP20
30H1T-W |  | 102-16 | INTERNACIONAL DE ELECTRICOS S.A.S | FAB | 1260216 | 30 | SCC | 1.1 | 440 | 220/127 | EL WATTIO - IP20 | NA | 9 | 2016-03-03 | 2016-03-03 | NA | NA | NA | NA | NA | OK | OK | OK | OK | NA | NA | NA | NA | NA | 2016-03-15 | 2016-03-16 | MEDELLIN | AL/AL | +2-2*2.5% | SCS | Dyn5 | NA | NA | EL WATTIO - IP20
30H1T-W |  | 102-16 | INTERNACIONAL DE ELECTRICOS S.A.S | FAB | 1270216 | 30 | SCC | 1.1 | 440 | 220/127 | EL WATTIO - IP20 | NA | 9 | 2016-03-03 | 2016-03-03 | NA | NA | NA | NA | NA | OK | OK | OK | OK | NA | NA | NA | NA | NA | 2016-03-16 | 2016-03-16 | MEDELLIN | AL/AL | +2-2*2.5% | SCS | Dyn5 | NA | NA | EL WATTIO - IP20
45H1T-W |  | 102-16 | INTERNACIONAL DE ELECTRICOS S.A.S | FAB | 1280216 | 45 | SCC | 1.1 | 440 | 220/127 | EL WATTIO - IP20 | NA | 9 | 2016-03-03 | 2016-03-03 | NA | NA | NA | NA | NA | OK | OK | OK | OK | NA | NA | NA | NA | NA | 2016-03-07 | 2016-03-09 | MEDELLIN | AL/AL | +2-2*2.5% | SCS | Dyn5 | NA | NA | EL WATTIO - IP20
45H1T-W |  | 102-16 | INTERNACIONAL DE ELECTRICOS S.A.S | FAB | 1290216 | 45 | SCC | 1.1 | 440 | 220/127 | EL WATTIO - IP20 | NA | 9 | 2016-03-03 | 2016-03-03 | NA | NA | NA | NA | NA | OK | OK | OK | OK | NA | NA | NA | NA | NA | 2016-03-07 | 2016-03-09 | MEDELLIN | AL/AL | +2-2*2.5% | SCS | Dyn5 | NA | NA | EL WATTIO - IP20
45H1T-W |  | 102-16 | INTERNACIONAL DE ELECTRICOS S.A.S | FAB | 1300216 | 45 | SCC | 1.1 | 440 | 220/127 | EL WATTIO - IP20 | NA | 9 | 2016-03-03 | 2016-03-03 | NA | NA | NA | NA | NA | OK | OK | OK | OK | NA | NA | NA | NA | NA | 2016-03-07 | 2016-03-09 | MEDELLIN | AL/AL | +2-2*2.5% | SCS | Dyn5 | NA | NA | EL WATTIO - IP20
45H1T-W |  | 102-16 | INTERNACIONAL DE ELECTRICOS S.A.S | FAB | 1310216 | 45 | SCC | 1.1 | 440 | 220/127 | EL WATTIO - IP20 | NA | 9 | 2016-03-03 | 2016-03-03 | NA | NA | NA | NA | NA | OK | OK | OK | OK | NA | NA | NA | NA | NA | 2016-03-07 | 2016-03-09 | MEDELLIN | AL/AL | +2-2*2.5% | SCS | Dyn5 | NA | NA | EL WATTIO - IP20
75H1T-W |  | 102-16 | INTERNACIONAL DE ELECTRICOS S.A.S | FAB | 1320216 | 75 | SCC | 1.1 | 440 | 220/127 | EL WATTIO - IP20 | NA | 9 | 2016-03-03 | 2016-03-03 | NA | NA | NA | NA | NA | OK | OK | OK | OK | NA | NA | NA | NA | NA | 2016-03-08 | 2016-03-09 | MEDELLIN | AL/AL | +2-2*2.5% | SCS | Dyn5 | NA | NA | EL WATTIO - IP20
75H1T-W |  | 102-16 | INTERNACIONAL DE ELECTRICOS S.A.S | FAB | 1330216 | 75 | SCC | 1.1 | 440 | 220/127 | EL WATTIO - IP20 | NA | 9 | 2016-03-03 | 2016-03-03 | NA | NA | NA | NA | NA | OK | OK | OK | OK | NA | NA | NA | NA | NA | 2016-03-08 | 2016-03-09 | MEDELLIN | AL/AL | +2-2*2.5% | SCS | Dyn5 | NA | NA | EL WATTIO - IP20
75H1T-W |  | 102-16 | INTERNACIONAL DE ELECTRICOS S.A.S | FAB | 1340216 | 75 | SCC | 1.1 | 440 | 220/127 | EL WATTIO - IP20 | NA | 9 | 2016-03-03 | 2016-03-03 | NA | NA | NA | NA | NA | OK | OK | OK | OK | NA | NA | NA | NA | NA | 2016-03-08 | 2016-03-09 | MEDELLIN | AL/AL | +2-2*2.5% | SCS | Dyn5 | NA | NA | EL WATTIO - IP20
75H1T-W |  | 102-16 | INTERNACIONAL DE ELECTRICOS S.A.S | FAB | 1350216 | 75 | SCC | 1.1 | 440 | 220/127 | EL WATTIO - IP20 | NA | 9 | 2016-03-03 | 2016-03-03 | NA | NA | NA | NA | NA | OK | OK | OK | OK | NA | NA | NA | NA | NA | 2016-03-08 | 2016-03-09 | MEDELLIN | AL/AL | +2-2*2.5% | SCS | Dyn5 | NA | NA | EL WATTIO - IP20
300HT-AA-13200-214-01 |  | 104 | INDUSTRIAS ECTRICOL S.A.S | FAB | 1360216 | 300 | SCS | 15 | 13200 | 208/120 | DEVANADOS EN AL/AL | DPS | 11 | 2016-03-19 | 2016-03-23 | 2016-02-22 | 2016-02-22 | 2016-03-15 | OK | A | OK | OK | OK | OK | OK | 2016-03-28 | OK | NA | NA | 2016-03-29 | 2016-03-30 | BARRANQUILLA | AL/AL | +1-3*2.5% | SCS | Dyn5 | NA | NA | DPS
500HT-AA-13200-214-02 |  | 104 | INDUSTRIAS ECTRICOL S.A.S | FAB | 1370216 | 500 | SCS | 15 | 13200 | 208/120 | DEVANADOS EN AL/AL | DPS | 11 | 2016-03-19 | 2016-03-23 | 2016-02-23 | 2016-02-23 | 2016-03-16 | OK | A | OK | OK | OK | OK | OK | 2016-03-28 | OK | NA | NA | 2016-03-30 | 2016-03-30 | BARRANQUILLA | AL/AL | +1-3*2.5% | SCS | Dyn5 | NA | NA | DPS
630HT-AA-13200-214-01 |  | 104 | INDUSTRIAS ECTRICOL S.A.S | FAB | 1380216 | 630 | SCS | 15 | 13200 | 208/120 | DEVANADOS EN AL/AL | DPS | 11 | 2016-03-19 | 2016-03-23 | 2016-02-22 | 2016-02-22 | 2016-03-17 | OK | A | OK | OK | OK | OK | OK | 2016-03-28 | OK | NA | NA | 2016-03-29 | 2016-03-30 | BARRANQUILLA | AL/AL | +2-2*2.5% | SCS | Dyn5 | NA | NA | DPS
300HT-AA-11400-226-01 |  | 105-16 | INDUSTRIAS ELECRO-MECANICA INELMEC SAS | FAB | 1390216 | 300 | SCS | 15 | 11400 | 220/127 | DEVANADOS EN AL/AL | NA | 11 | 2016-03-19 | 2016-04-04 | 2016-02-19 | 2016-02-22 | 2016-03-24 | OK | A | OK | OK | OK | OK | OK | OK | OK | NA | NA | 2016-04-07 | 2016-02-19 | BOGOTA | AL/AL | +1-3*2.5% | SCS | Dyn5 | NA | NA | NA
75HT-AA-11400-214-01 |  | 100 | INGENIERIA ELECTRICA VAPOTERMICA S.A.S | FAB | 1400216 | 75 | SCC | 15 | 11400 | 208/120 | DEVANADOS EN AL/AL - IP20 | NA | 11 | 2016-03-19 | 2016-04-05 | 2016-02-22 | 2016-02-23 | 2016-03-28 | OK | A | OK | OK | OK | OK | 2016-03-29 | OK | OK | NA | NA | 2016-04-07 | 2016-04-22 | BOGOTA | AL/AL | +1-3*2.5% | SCC | Dyn5 | NA | NA | CELDA IP20
150HT-AA-480-214-01 |  | 108-16 | GIM INGENIERIA ELECTRICA LTDA (GRUPO INDUSTRIAL METALMECANICO) | FAB | 1410216 | 150 | SCS | 1.1 | 480 | 208/120 | DEVANADOS EN AL/AL | NA | 12 | 2016-03-20 | 2016-03-23 | 2016-02-25 | 2016-02-26 | 2016-03-12 | OK | E | OK | OK | OK | OK | OK | OK | OK | NA | NA | 2016-03-23 | 2016-04-12 | BOGOTA | AL/AL | +2-2*2.5% | SCS | Dyn5 | NA | NA | NA
300HT-AA-1320-492-01 |  | 108-16 | GIM INGENIERIA ELECTRICA LTDA (GRUPO INDUSTRIAL METALMECANICO) | FAB | 1420216 | 300 | SCS | 15 | 13200 | 480/277 | DEVANADOS EN AL/AL | MONITOR DE TEMPERATURA, SONDAS PT100 CON CAJA DE CONEXIONES | 12 | 2016-03-20 | 2016-04-01 | 2016-02-25 | 2016-02-26 | 2016-03-18 | OK | A | OK | OK | OK | OK | OK | 2016-03-30 | OK | NA | NA | 2016-03-31 | 2016-04-12 | BOGOTA | AL/AL | +1-3*2.5% | SCS | Dyn5 | NA | NA | MONITOR DE TEMPERATURA, SONDAS PT100 CON CAJA DE CONEXIONES
CRT-500-13200-214-01 |  | 2 | TARELECTRIC INGENIERIA LTDA | FAB | 1430216 | 500 | CRT | 15 | 13200 | 208/120 | SOLO FABRICAR NUCLEO Y CULATAS | DPS | 24 | 2016-06-18 | 2016-06-18 | 2016-02-24 | 2016-02-24 | OK | OK | A | OK | OK | OK | OK | 2016-06-10 | 2016-06-13 | OK | NA | NA | 2016-06-15 | 2016-08-24 | SANTA MARTA | AL/AL | +2-2*2.5% | CRT | Dyn5 | NA | NA | DPS
300AT-AA-11400-226-01 |  | 107 | SOLO MONTAJES LTDA | FAB | 1440216 | 300 | RDC | 15 | 11400 | 220/127 | DEVANADOS EN AL/AL | ELSP | 13 | 2016-03-28 | 2016-04-13 | 2016-02-24 | 2016-02-25 | 2016-03-30 | OK | E | OK | OK | OK | OK | OK | OK | OK | OK | OK | 2016-04-11 | 2016-04-11 | BOGOTA | AL/AL | +1-3*2.5% | RDC | Dyn5 | NA | NA | ELSP
ES200A-1D200-02 |  | 107 | SOLO MONTAJES LTDA | FAB | 1450216 | 3 VIAS | CJM | NA | 200/200 | 200 | NA | NA | 13 | 2016-03-28 | 2016-04-13 | 2016-02-23 | 2016-02-23 | NA | NA | NA | OK | OK | OK | OK | NA | NA | NA | OK | OK | 2016-04-11 | 2016-04-11 | BOGOTA | NA | NA | CJM | NA | 200/200 | 200 | NA
10H1T-W |  | 108 | GIM INGENIERIA ELECTRICA LTDA (GRUPO INDUSTRIAL METALMECANICO | FAB | 1460216 | 10 | SCS | 1.1 | 208 | 208/120 | EL WATTIO - PANTALLA ELECTROSTATICA | NA | 11 | 2016-03-18 | 2016-03-18 | NA | NA | NA | NA | NA | OK | OK | OK | OK | NA | NA | NA | NA | NA | 2016-03-04 | 2016-03-14 | BOGOTA | AL/AL | +2-2*2.5% | SCS | Dyn5 | NA | NA | EL WATTIO - PANTALLA ELECTROSTATICA
ES200A-2D200A-02 |  | 111 | A&G INGENIERIA ELECTRICA S.A.S | FAB | 1470216 | 4 VIAS | CJM | NA | 200/200 | 2D-200 | NA | NA | 11 | 2016-03-19 | 2016-04-05 | 2016-02-25 | 2016-02-25 | NA | NA | NA | OK | OK | OK | OK | NA | NA | NA | 2016-04-01 | 2016-04-01 | 2016-04-06 | 2016-04-08 | BOGOTA | NA | NA | CJM | NA | 200/200 | 2D-200 | NA
150AT-AA-11400-214-02 |  | 111 | A&G INGENIERIA ELECTRICA S.A.S | FAB | 1480216 | 150 | RDC | 15 | 11400 | 208/120 | DEVANADOS EN AL/AL | DPS, FEEDTRHUE Y ELSP | 11 | 2016-03-19 | 2016-04-05 | 2016-02-25 | 2016-02-26 | 2016-03-07 | OK | E | OK | OK | OK | OK | OK | OK | OK | OK | OK | 2016-04-05 | 2016-04-08 | BOGOTA | AL/AL | +1-3*2.5% | RDC | Dyn5 | NA | NA | DPS, FEED THRUE Y ELSP
150AT-AA-11400-214-02 |  | 111 | A&G INGENIERIA ELECTRICA S.A.S | FAB | 1490216 | 150 | RDC | 15 | 11400 | 208/120 | DEVANADOS EN AL/AL | DPS, FEEDTRHUE Y ELSP | 11 | 2016-03-19 | 2016-04-05 | 2016-02-25 | 2016-02-26 | 2016-03-08 | OK | E | OK | OK | OK | OK | OK | OK | OK | OK | OK | 2016-04-04 | 2016-04-14 | BOGOTA | AL/AL | +1-3*2.5% | RDC | Dyn5 | NA | NA | DPS, FEED THRUE Y ELSP
ES600A-3D200A-04 |  | 112 | INDUSTRIAS ECTRICOL S.A.S | FAB | 1500216 | 5 VIAS | CJM | NA | 600/600 | 3D-200 | NA | NA | 10 | 2016-03-09 | 2016-03-15 | 2016-02-25 | 2016-02-25 | NA | NA | NA | OK | OK | OK | OK | NA | NA | NA | 2016-06-08 | 2016-06-08 | 2016-06-13 | 2016-03-17 | BARRANQUILLA | NA | NA | CJM | NA | 600/600 | 3D-200 | NA
150AT-AA-11400-214-02 |  | 113 | COINTELCO | FAB | 1510216 | 150 | CNV | 15 | 11400 | 208/120 | DEVANADOS EN AL/AL - TIPO PISO | NA | 12 | 2016-03-24 | 2016-04-11 | 2016-02-25 | 2016-02-26 | 2016-03-18 | OK | E | OK | OK | OK | OK | OK | OK | OK | OK | OK | 2016-04-09 | 2016-04-13 | BOGOTA | AL/AL | +1-3*2.5% | CNV | Dyn5 | NA | NA | TIPO PISO
500AT-AA-11400-214-01 |  | 114 | JIMENEZ COMPAÑÍA ELECTRICA / JICEL | FAB | 1520216 | 500 | RDC | 15 | 11400 | 208/120 | ENTRADA CONECTOR 4/0 | DPS, FEEDTRHUE Y ELSP | 12 | 2016-03-24 | 2016-04-08 | 2016-02-25 | 2016-02-26 | 2016-03-19 | OK | E | OK | OK | OK | OK | OK | OK | OK | OK | OK | 2016-04-04 | 2016-04-04 | BOGOTA | AL/AL | +1-3*2.5% | RDC | Dyn5 | NA | NA | DPS, FEED THRUE Y ELSP. ENTRADA CONECTRO 4/0
ES600A-1D200A-03 |  | 114 | JIMENEZ COMPAÑÍA ELECTRICA / JICEL | FAB | 1530216 | 3 VIAS | CJM | NA | 600/600 | 200 | ENTRADA-SALIDA CONECTOR 4/0 / 1 DERIVACION CONECTOR CODO 4/0 | NA | 12 | 2016-03-24 | 2016-04-08 | 2016-02-24 | 2016-02-24 | NA | NA | NA | OK | OK | OK | OK | NA | NA | NA | OK | OK | 2016-04-11 | 2016-04-12 | BOGOTA | NA | NA | CJM | NA | 600/600 | 200 | ENTRADA-SALIDA CONECTOR 4/0 / 1 DERIVACION CONECTOR CODO 4/0
400AT-AA-11400-214-03 |  | 115 | JIMENEZ COMPAÑÍA ELECTRICA / JICEL | FAB | 1540216 | 400 | RDC | 15 | 11400 | 208/120 | ENTRADA CONECTOR 4/0 | DPS, FEEDTRHUE Y ELSP | 12 | 2016-03-24 | 2016-04-01 | 2016-02-25 | 2016-02-26 | 2016-03-05 | OK | E | OK | OK | OK | OK | OK | OK | OK | OK | OK | 2016-04-01 | 2016-04-01 | BOGOTA | AL/AL | +1-3*2.5% | RDC | Dyn5 | NA | NA | DPS, FEED THRUE Y ELSP. ENTRADA CONECTRO 4/0
ES600A-1D200A-03 |  | 115 | JIMENEZ COMPAÑÍA ELECTRICA / JICEL | FAB | 1550216 | 3 VIAS | CJM | NA | 600/600 | 200 | ENTRADA-SALIDA CONECTOR 4/0 / 1 DERIVACION CONECTOR CODO 4/0 | NA | 12 | 2016-03-24 | 2016-04-01 | 2016-02-24 | 2016-02-24 | NA | NA | NA | OK | OK | OK | OK | NA | NA | NA | OK | OK | 2016-03-31 | 2016-04-01 | BOGOTA | NA | NA | CJM | NA | 600/600 | 200 | ENTRADA-SALIDA CONECTOR 4/0 / 1 DERIVACION CONECTOR CODO 4/0
75HT-AA-11400-214-01 |  | 116 | COINTELCO | FAB | 1560216 | 75 | SCS | 15 | 11400 | 208/120 | DEVANADOS EN AL/AL | DPS | 12 | 2016-03-24 | 2016-04-05 | 2016-02-24 | 2016-02-24 | 2016-03-31 | OK | A | OK | OK | OK | OK | 2016-03-29 | OK | OK | NA | NA | 2016-04-08 | 2016-06-21 | BOGOTA | AL/AL | +1-3*2.5% | SCS | Dyn5 | NA | NA | DPS
150HT-AA-11400-214-01 |  | 117 | COINTELCO | FAB | 1570216 | 150 | SCC | 15 | 11400 | 208/120 | DEVANADOS EN AL/AL - CELDA IP20 | DPS | 12 | 2016-03-25 | 2016-04-06 | 2016-02-26 | 2016-02-26 | 2016-04-01 | OK | A | OK | OK | OK | OK | 2016-04-01 | OK | OK | NA | NA | 2016-04-07 | 2016-05-12 | BOGOTA | AL/AL | +1-3*2.5% | SCC | Dyn5 | NA | NA | CELDA IP20. DPS
400AT-AA-11400-214-03 |  | 119 | COINTELCO | FAB | 1580216 | 400 | CNV | 15 | 11400 | 208/120 | DEVANADOS EN AL/AL | NA | 12 | 2016-03-25 | 2016-04-15 | 2016-02-26 | 2016-02-26 | 2016-03-08 | OK | E | OK | OK | OK | OK | OK | OK | OK | 2016-04-16 | 2016-04-16 | 2016-04-18 |  | BOGOTA | AL/AL | +1-3*2.5% | CNV | Dyn5 | NA | NA | NA
1250HT-AA-11400-216-01 |  | 120 | MAXIELECTRICOS S.A.S | FAB | 1590216 | 1250 | SCS | 15 | 11400 | 208/120 | DEVANADOS EN AL/AL | DPS, MONITOR TEMPERATURA, DONDAS PT100, CAJA DE CONEXIONES | 12 | 2016-03-25 | 2016-04-14 | 2016-03-01 | 2016-03-02 | 2016-03-28 | OK | A | OK | OK | OK | OK | 2016-04-08 | 2016-04-11 | OK | NA | NA | 2016-04-14 | 2016-06-13 | BOGOTA | AL/AL | +2-2*2.5% | SCS | Dyn5 | NA | NA | DPS, MONITOR TEMPERATURA, DONDAS PT100, CAJA DE CONEXIONES
630HT-AA-11400-492-01 |  | 120 | MAXIELECTRICOS S.A.S | FAB | 1600216 | 630 | SCS | 15 | 11400 | 480/277 | DEVANADOS EN AL/AL | DPS, MONITOR TEMPERATURA, DONDAS PT100, CAJA DE CONEXIONES | 12 | 2016-03-25 | 2016-04-08 | 2016-02-29 | 2016-02-29 | 2016-03-31 | OK | A | OK | OK | OK | OK | 2016-04-05 | 2016-04-05 | OK | NA | NA | 2016-04-09 | 2016-06-13 | BOGOTA | AL/AL | +2-2*2.5% | SCS | Dyn5 | NA | NA | DPS, MONITOR TEMPERATURA, DONDAS PT100, CAJA DE CONEXIONES
400FT-AA-11400-214-01 |  | 118-16 | COINTELCO | FAB | 1610216 | 400 | CRT | 15 | 11400 | 208/120 | SOLO FABRICAR NUCLEO Y CULATAS | DPS | 22 | 2016-06-03 | 2016-06-03 | 2016-03-18 | 2016-03-18 | NA | OK | A | OK | OK | OK | OK | OK | OK | OK | NA | NA | 2016-03-18 | 2016-03-18 | BOGOTA | AL/AL | +2-2*2.5% | CRT | Dyn5 | NA | NA | DPS
400FT-AA-11400-214-01 |  | 118-16 | COINTELCO | FAB | 1620216 | 400 | CRT | 15 | 11400 | 208/120 | SOLO FABRICAR NUCLEO Y CULATAS | DPS | 22 | 2016-06-03 | 2016-06-03 | 2016-05-10 | 2016-05-11 | 2016-06-15 | OK | A | OK | OK | OK | OK | 2016-06-15 | 2016-06-17 | OK | NA | NA | 2016-06-20 | 2016-08-02 | BOGOTA | AL/AL | +2-2*2.5% | CRT | Dyn5 | NA | NA | DPS
630FT-AA-11400-214-02 |  | 118-16 | COINTELCO | FAB | 1630216 | 630 | CRT | 15 | 11400 | 208/120 | SOLO FABRICAR NUCLEO Y CULATAS | DPS | 22 | 2016-06-03 | 2016-06-03 | 2016-05-10 | 2016-05-11 | 2016-06-15 | OK | A | OK | OK | OK | OK | 2016-06-14 | 2016-06-16 | OK | NA | NA | 2016-06-17 | 2016-08-02 | BOGOTA | AL/AL | +2-2*2.5% | CRT | Dyn5 | NA | NA | DPS
225AT-AA-11400-214-02 |  | 122 | INGENIERIA & PRODUCTOS S.A.S (LRS INGENIERIA LTDA) | FAB | 1640216 | 225 | CNV | 15 | 11400 | 208/120 | DEVANADOS EN AL/AL | NA | 12 | 2016-03-26 | 2016-04-06 | 2016-02-26 | 2016-02-26 | 2016-03-26 | OK | E | OK | OK | OK | OK | OK | OK | OK | 2016-04-05 | 2016-04-05 | 2016-04-07 | 2016-06-03 | BOGOTA | AL/AL | +1-3*2.5% | CNV | Dyn5 | NA | NA | NA
400HT-AA-11400-214-02 |  | 126 | COINTELCO | FAB | 1650216 | 400 | SCS | 15 | 11400 | 208/120 | DEVANADOS EN AL/AL | DPS | 12 | 2016-03-26 | 2016-04-08 | 2016-02-26 | 2016-02-26 | 2016-04-02 | OK | A | OK | OK | OK | OK | 2016-04-05 | 2016-04-06 | OK | NA | NA | 2016-04-11 | 2016-04-19 | BOGOTA | AL/AL | +1-3*2.5% | SCS | Dyn5 | NA | NA | DPS
300AT-AA-13200-214-02 |  | 48 | VIVENCI LOMANTO S.A.S | FAB | 1660216 | 300 | RDC | 15 | 13200 | 208/120 | CALIBRE DE CABLE XLPE PARA CODOS PREMOLDEADOS ES N° 2 AWG | DPS Y FEEDTRHUE | 12 | 2016-03-21 | 2016-04-06 | 2016-02-26 | 2016-02-26 | 2016-03-17 | OK | E | OK | OK | OK | OK | OK | OK | OK | 2016-04-07 | 2016-04-07 | 2016-04-14 | 2016-04-21 | BARRANQUILLA | AL/AL | +1-3*2.5% | RDC | Dyn5 | NA | NA | CALIBRE DE CABLE XLPE PARA CODOS PREMOLDEADOS ES N° 2 AWG. DPS Y FEED THRUE.
75AT-AA-11400-214-02 |  | 128 | ALTACORTE S.A.S (ALVARO GOMEZ) | FAB | 1670216 | 75 | CNV | 15 | 11400 | 208/120 | DEVANADOS EN AL/AL | NA | 11 | 2016-03-17 | 2016-04-04 | 2016-02-29 | 2016-02-29 | 2016-03-07 | OK | E | OK | OK | OK | OK | 2016-03-11 | OK | OK | 2016-04-02 | 2016-04-02 | 2016-04-06 |  | BOGOTA | AL/AL | +1-3*2.5% | CNV | Dyn5 | NA | NA | NA
ES600A-1D200A-03 |  | 121 | OBRINGEL LTDA (OBRAS E INGENIERIA ELECTRICA) | FAB | 1680216 | 3 VIAS | CJM | NA | 600/600 | 200 | NA | NA | 13 | 2016-03-27 | 2016-03-16 | 2016-02-29 | 2016-02-29 | NA | NA | NA | OK | OK | OK | OK | NA | NA | NA | OK | OK | 2016-03-18 | 2016-03-18 | RICAURTE | NA | NA | CJM | NA | 600/600 | 200 | NA
ES600A-1D200A-03 |  | 121 | OBRINGEL LTDA (OBRAS E INGENIERIA ELECTRICA) | FAB | 1690216 | 3 VIAS | CJM | NA | 600/600 | 200 | NA | NA | 13 | 2016-03-27 | 2016-03-28 | 2016-02-29 | 2016-02-29 | NA | NA | NA | OK | OK | OK | OK | NA | NA | NA | OK | OK | 2016-03-30 | 2016-04-01 | RICAURTE | NA | NA | CJM | NA | 600/600 | 200 | NA
400AT-AA-13200-214-02 |  | 121 | OBRINGEL LTDA (OBRAS E INGENIERIA ELECTRICA) | FAB | 1700216 | 400 | RDC | 15 | 13200 | 208/120 | DEVANADOS EN AL/AL | DPS, FEEDTRHUE Y ELSP | 13 | 2016-03-27 | 2016-04-14 | 2016-02-29 | 2016-02-29 | 2016-03-29 | OK | E | OK | OK | OK | OK | OK | OK | OK | 2016-04-21 | 2016-04-21 | 2016-04-22 | 2016-04-22 | RICAURTE | AL/AL | +1-3*2.5% | RDC | Dyn5 | NA | NA | DPS, FEEDTRHUE Y ELSP
225AT-AA-13200-214-02 |  | 130 | ELECTRONORTE LIMITADA | FAB | 1710216 | 225 | RDC | 15 | 13200 | 208/120 | DEVANADOS EN AL/AL | DPS, FEEDTRHUE Y ELSP. CONECTORES CABLE 2-0 | 12 | 2016-03-25 | 2016-04-11 | 2016-03-01 | 2016-03-01 | 2016-03-19 | OK | E | OK | OK | OK | OK | OK | OK | OK | 2016-04-20 | 2016-04-20 | 2016-04-21 | 2016-05-05 | BARRANQUILLA | AL/AL | +1-3*2.5% | RDC | Dyn5 | NA | NA | DPS, FEEDTRHUE Y ELSP. CONECTORES CABLE 2-0
112.5AT-AA-11400-214-01 |  | 131 | COINTELCO | FAB | 1720216 | 112.5 | CNV | 15 | 11400 | 208/120 | DEVANADOS EN AL/AL | DPS | 13 | 2016-03-30 | 2016-04-01 | 2016-03-01 | 2016-03-02 | 2016-03-23 | OK | E | OK | OK | OK | OK | OK | OK | OK | 2016-04-02 | 2016-04-02 | 2016-04-06 |  | BOGOTA | AL/AL | +1-3*2.5% | CNV | Dyn5 | NA | NA | DPS
400HT-AA-13200-214-02 |  | 7 | CONSTRUCTORA SOLANILLAS S.A | FAB | 1730216 | 400 | SCS | 15 | 13200 | 208/120 | DEVANADOS EN AL/AL | NA | 15 | 2016-04-14 | 2016-04-28 | 2016-03-01 | 2016-03-02 | 2016-04-22 | OK | A | OK | OK | OK | OK | 2016-04-21 | 2016-04-25 | OK | NA | NA | 2016-04-28 | 2016-05-18 | CALI | AL/AL | +2-2*2.5% | SCS | Dyn5 | NA | NA | NA
150HT-AA-13200-214-02 |  | 134 | C INVERSIONES S.A.S | FAB | 1740216 | 150 | SCC | 15 | 13200 | 208/120 | DEVANADOS EN AL/AL - CELDA IP20 | NA | 14 | 2016-04-04 | 2016-04-21 | 2016-03-01 | 2016-03-02 | 2016-04-14 | OK | A | OK | OK | OK | OK | 2016-04-13 | 2016-04-18 | OK | NA | NA | 2016-04-21 | 2016-06-13 | BOSCONIA | AL/AL | +1-3*2.5% | SCS | Dyn5 | NA | NA | CELDA IP20
630AT-AA-11400-214-02 |  | 136 | COINTELCO | FAB | 1750216 | 630 | CNV | 15 | 11400 | 208/120 | DEVANADOS EN AL/AL | DPS | 13 | 2016-03-30 | 2016-04-28 | 2016-03-01 | 2016-03-02 | 2016-03-22 | OK | E | OK | OK | OK | OK | 2016-04-04 | 2016-04-04 | OK | 2016-04-27 | 2016-04-27 | 2016-04-30 | 2016-09-21 | BOGOTA | AL/AL | +2-2*2.5% | CNV | Dyn5 | NA | NA | DPS
30AT-AA-13200-392-01 |  | 137 | OBRINGEL LTDA (OBRAS E INGENIERIA ELECTRICA) | FAB | 1760316 | 30 | RDC | 15 | 13200 | 380/219 | DEVANADOS EN AL/AL | ELPS | 12 | 2016-03-25 | 2016-04-11 | 2016-03-02 | 2016-03-03 | 2016-03-22 | OK | E | OK | OK | OK | OK | OK | OK | OK | OK | OK | 2016-04-18 | 2016-04-22 | RICAURTE | AL/AL | +1-3*2.5% | RDC | Dyn5 | NA | NA | ELSP
225AT-AA-13200-452-02 |  | 138 | REDES & DISEÑOS S.A.S | FAB | 1770316 | 225 | RDC | 15 | 13200 | 440/254 | DEVANADOS EN AL/AL | DPS, FEEDTRHUE Y ELSP | 13 | 2016-03-30 | 2016-04-14 | 2016-03-02 | 2016-03-03 | 2016-03-31 | OK | E | OK | OK | OK | OK | OK | OK | OK | 2016-04-22 | 2016-04-22 | 2016-04-25 | 2016-04-28 | GIRARDOT | AL/AL | +1-3*2.5% | RDC | Dyn5 | NA | NA | DPS, FEEDTRHUE Y ELSP
500AT-AA-11400-214-01 |  | 139 | INSTALACIONES ELECTRICAS HCR S.A.S | FAB | 1780316 | 500 | CNV | 15 | 11400 | 208/120 | DEVANADOS EN AL/AL | NA | 13 | 2016-03-31 | 2016-04-12 | 2016-03-04 | 2016-03-04 | 2016-03-31 | OK | E | OK | OK | OK | OK | 2016-04-08 | 2016-04-11 | OK | 2016-04-14 | 2016-04-14 | 2016-04-15 | 2016-04-15 | BOGOTA | AL/AL | +1-3*2.5% | CNV | Dyn5 | NA | NA | NA
500HT-AA-13200-214-02 |  | 133 | ELITE INGENIEROS S.A.S | FAB | 1790316 | 500 | SCS | 15 | 13200 | 208/120 | DEVANADOS EN AL/AL | PLACA BIMETALICA BAJA TENSION | 13 | 2016-04-01 | 2016-04-12 | 2016-03-04 | 2016-03-04 | 2016-04-09 | OK | A | OK | OK | OK | OK | 2016-04-08 | 2016-04-11 | OK | NA | NA | 2016-04-11 | 2016-04-12 | MEDELLIN | AL/AL | +2-2*2.5% | SCS | Dyn5 | NA | NA | PLACA BIMETALICA BAJA TENSION
300AT-AA-34500-214-02 |  | 109 | PATRIMONIOS AUTONOMOS FIDUCIARIA CORFICOLOMBIANA S.A | FAB | 1800316 | 300 | RDC | 36 | 34500 | 208/120 | DEVANADOS EN AL/AL | SIN MAGNEX NI ELSP REGULACION +2-2*2.5% | 15 | 2016-04-10 | 2016-04-18 | 2016-03-16 | 2016-03-18 | 2016-04-05 | OK | E | OK | OK | OK | OK | 2016-04-14 | 2016-04-19 | OK | 2016-04-22 | 2016-04-25 | 2016-04-28 | 2016-07-11 | FLORIDA | AL/AL | +2-2*2.5% | RDC | Dyn5 | NA | NA | SIN MAGNEX NI ELSP REGULACION +2-2*2.5%
500HT-AA-460-214-01 |  | 109 | PATRIMONIOS AUTONOMOS FIDUCIARIA CORFICOLOMBIANA S.A | FAB | 1810316 | 500 | SCC | 1.1 | 460 | 208/120 | DEVANADOS EN AL/AL - IP21 | NA | 13 | 2016-04-01 | 2016-04-08 | 2016-03-07 | 2016-03-08 | OK | OK | E | OK | OK | OK | OK | OK | OK | OK | NA | NA | 2016-04-13 | 2016-07-11 | FLORIDA | AL/AL | +2-2*2.5% | SCC | Dyn5 | NA | NA | IP21
2000HT-AA-34500-472-01 |  | 109 | PATRIMONIOS AUTONOMOS FIDUCIARIA CORFICOLOMBIANA S.A | FAB | 1820316 | 2000 | SCS | 36 | 34500 | 460/266 | DEVANADOS EN AL/AL | DPS | 13 | 2016-04-01 | 2016-04-15 | 2016-03-07 | 2016-03-08 | 2016-04-09 | OK | A | OK | OK | OK | OK | 2016-04-12 | 2016-04-13 | OK | NA | NA | 2016-04-20 | 2016-07-11 | FLORIDA | AL/AL | +2-2*2.5% | SCS | Dyn5 | NA | NA | DPS
ES600A-1D200A-03 |  | 146-16 | JIMENEZ COMPAÑÍA ELECTRICA / JICEL | FAB | 1830316 | 3 VIAS | CJM | NA | 600/600 | 200 | CONECTOR ENTRADA -SALIDA 4/0, CONECTOR 1 DERIVACION 2/0 | NA | 14 | 2016-04-03 | 2016-04-18 | 2016-03-08 | 2016-03-08 | NA | NA | NA | OK | OK | OK | OK | NA | NA | NA | 2016-06-02 | 2016-06-02 | 2016-06-08 | 2016-06-10 | BOGOTA | NA | NA | CJM | NA | 600/600 | 200 | CONECTOR ENTRADA -SALIDA 4/0, CONECTOR 1 DERIVACION 2/0
300AT-AA-11400-214-04 |  | 146-16 | JIMENEZ COMPAÑÍA ELECTRICA / JICEL | FAB | 1840316 | 300 | RDC | 15 | 11400 | 208/120 | CONECTOR 2/0 | DPS, FEEDTRHUE Y ELSP | 14 | 2016-04-03 | 2016-04-29 | 2016-03-08 | 2016-03-08 | 2016-04-12 | OK | E | OK | OK | OK | OK | 2016-04-18 | OK | OK | 2016-04-29 | 2016-04-29 | 2016-05-03 | 2016-06-10 | BOGOTA | AL/AL | +1-3*2.5% | RDC | Dyn5 | NA | NA | DPS, FEEDTRHUE Y ELSP - CONECTRO 2/0
ES600A-1D200A-03 |  | 146-16 | JIMENEZ COMPAÑÍA ELECTRICA / JICEL | FAB | 1850316 | 3 VIAS | CJM | NA | 600/600 | 200 | CONECTOR ENTRADA -SALIDA 4/0, CONECTOR 1 DERIVACION 2/0 | NA | 14 | 2016-04-03 | 2016-04-18 | 2016-03-08 | 2016-03-08 | NA | NA | NA | OK | OK | OK | OK | NA | NA | NA | 2016-05-31 | 2016-05-31 | 2016-06-02 | 2016-06-10 | BOGOTA | NA | NA | CJM | NA | 600/600 | 200 | CONECTOR ENTRADA -SALIDA 4/0, CONECTOR 1 DERIVACION 2/0
300AT-AA-11400-214-04 |  | 146-16 | JIMENEZ COMPAÑÍA ELECTRICA / JICEL | FAB | 1860316 | 300 | RDC | 15 | 11400 | 208/120 | CONECTOR 2/0 | DPS, FEEDTRHUE Y ELSP | 14 | 2016-04-03 | 2016-04-29 | 2016-03-08 | 2016-03-08 | 2016-04-13 | OK | E | OK | OK | OK | OK | 2016-04-18 | OK | OK | 2016-04-29 | 2016-04-29 | 2016-05-03 | 2016-06-10 | BOGOTA | AL/AL | +1-3*2.5% | RDC | Dyn5 | NA | NA | DPS, FEEDTRHUE Y ELSP - CONECTRO 2/0
400AT-AA-13200-214-02 |  | 144-16 | JIMENEZ COMPAÑÍA ELECTRICA / JICEL | FAB | 1870316 | 400 | CNV | 15 | 13200 | 208/120 | DEVANADOS EN AL/AL | DPS | 13 | 2016-04-02 | 2016-04-18 | 2016-03-08 | 2016-03-08 | 2016-04-01 | OK | E | OK | OK | OK | OK | OK | OK | OK | 2016-04-21 | 2016-04-21 | 2016-04-27 | 2016-06-07 | BOGOTA | AL/AL | +1-3*2.5% | CNV | Dyn5 | NA | NA | DPS
400AT-AA-13200-214-02 |  | 144-16 | JIMENEZ COMPAÑÍA ELECTRICA / JICEL | FAB | 1880316 | 400 | CNV | 15 | 13200 | 208/120 | DEVANADOS EN AL/AL | DPS | 13 | 2016-04-02 | 2016-04-18 | 2016-03-08 | 2016-03-08 | 2016-04-02 | OK | E | OK | OK | OK | OK | OK | OK | OK | 2016-04-21 | 2016-04-21 | 2016-04-27 | 2016-06-07 | BOGOTA | AL/AL | +1-3*2.5% | CNV | Dyn5 | NA | NA | DPS
400AT-AA-13200-214-02 |  | 144-16 | JIMENEZ COMPAÑÍA ELECTRICA / JICEL | FAB | 1890316 | 400 | CNV | 15 | 13200 | 208/120 | DEVANADOS EN AL/AL | DPS | 13 | 2016-04-02 | 2016-04-18 | 2016-03-08 | 2016-03-08 | 2016-04-05 | OK | E | OK | OK | OK | OK | OK | OK | OK | 2016-04-22 | 2016-04-22 | 2016-04-27 | 2016-06-07 | BOGOTA | AL/AL | +1-3*2.5% | CNV | Dyn5 | NA | NA | DPS
225AT-AA-13200-214-01 |  | 144-16 | JIMENEZ COMPAÑÍA ELECTRICA / JICEL | CPL | 1900316 | 225 | CNV | 15 | 13200 | 208/120 | DEVANADOS EN AL/AL - CPL 0700214 | DPS | 13 | 2016-04-02 | 2016-04-02 | 2016-03-08 | NA | NA | NA | E | OK | OK | OK | OK | NA | NA | NA | NA | NA | 2016-03-18 | 2016-03-18 | BOGOTA | AL/AL | +1-3*2.5% | CNV | Dyn5 | NA | NA | DPS - CPL 0700214
225HT-AA-11400-214-01 |  | 620-16 | JCL INTERNACIONAL DE NEGOCIOS | FAB | 1910316 | 225 | SCS | 15 | 11400 | 208/120 | DEVANADOS EN AL/AL - CELDA IP20 | DPS | 13 | 2016-04-02 | 2016-04-22 | 2016-03-07 | 2016-03-07 | 2016-04-13 | OK | A | OK | OK | OK | OK | 2016-04-15 | 2016-04-18 | OK | NA | NA | 2016-04-21 | 2016-11-01 | BOGOTA | AL/AL | +1-3*2.5% | SCC | Dyn5 | NA | NA | NA
225AT-AA-13200-214-02 |  | 148 | REDES Y PROYECTOS DE ENERGIA S.A EMA | FAB | 1920316 | 225 | RDC | 15 | 13200 | 208/120 | DEVANADOS EN AL/AL | DPS Y FEEDTRHUE | 11 | 2016-03-19 | 2016-04-01 | 2016-03-07 | 2016-03-07 | 2016-03-15 | OK | E | OK | OK | OK | OK | OK | OK | OK | 2016-03-29 | 2016-03-29 | 2016-03-30 | 2016-03-30 | BARRANQUILLA | AL/AL | +1-3*2.5% | RDC | Dyn5 | NA | NA | DPS Y FEEDTRHUE
112.5HT-AA-13200-226-01 | NA | 150 | INTERNACIONAL DE ELECTRICOS S.A.S | FAB | 1930316 | 112.5 | SCC | 15 | 13200 | 220/127 | DEVANADOS EN AL/AL - CELDA IP20 | NA | 14 | 2016-04-07 | 2016-04-15 | 2016-03-10 | 2016-03-10 | 2016-04-15 | OK | A | OK | OK | OK | OK | 2016-04-16 | 2016-04-18 | OK | NA | NA | 2016-04-18 |  | IBAGUE | AL/AL | +1-3*2.5% | SCS | Dyn5 | NA | NA | CELDA IP20
630AT-AA-11400-214-02 | NA | 151 | INVERSIONES ALCABAMA S.A | FAB | 1940316 | 630 | CNV | 15 | 11400 | 208/120 | DEVANADOS EN AL/AL | DPS | 13 | 2016-03-28 | 2016-04-07 | 2016-03-10 | 2016-03-10 | 2016-03-23 | OK | E | OK | OK | OK | OK | 2016-04-01 | 2016-04-02 | OK | 2016-04-07 | 2016-04-07 | 2016-04-08 | 2016-04-11 | BOGOTA | AL/AL | +2-2*2.5% | CNV | Dyn5 | NA | NA | DPS
112.5HT-AA-13200-214-01 | NA | 153 | PERIODICOS Y PUBLICACIONES S.A | FAB | 1950316 | 112.5 | SCS | 15 | 13200 | 208/120 | DEVANADOS EN AL/AL | NA | 14 | 2016-04-08 | 2016-04-25 | 2016-03-10 | 2016-03-10 | 2016-04-16 | OK | A | OK | OK | OK | OK | 2016-04-19 | 2016-04-20 | OK | NA | NA | 2016-04-26 | 2016-05-13 | BUCARAMANGA | AL/AL | +1-3*2.5% | SCS | Dyn5 | NA | NA | NA
150HT-AA-11400-214-01 | NA | 156 | MTC INGENIEROS S.A.S. | FAB | 1960316 | 150 | SCS | 15 | 11400 | 208/120 | DEVANADOS EN AL/AL | NA | 13 | 2016-03-30 | 2016-04-11 | 2016-03-14 | 2016-03-10 | 2016-04-08 | OK | A | OK | OK | OK | OK | 2016-04-08 | 2016-04-11 | OK | NA | NA | 2016-04-13 | 2016-04-14 | BOGOTA | AL/AL | +1-3*2.5% | SCS | Dyn5 | NA | NA | NA
112.5HT-AA-11400-214-01 | NA | 149 | ELECTROMONTAJES S.A.S | FAB | 1970316 | 112.5 | SCS | 15 | 11400 | 208/120 | DEVANADOS EN AL/AL | NA | 14 | 2016-04-09 | 2016-04-18 | 2016-03-14 | 2016-03-10 | 2016-04-11 | OK | A | OK | OK | OK | OK | 2016-04-11 | 2016-04-12 | OK | NA | NA | 2016-04-19 | 2016-04-21 | BOGOTA | AL/AL | +2-2*2.5% | SCS | Dyn5 | NA | NA | NA
500FT-AA-13200-214-02 | NA | 2 | TARELECTRIC INGENIERIA LTDA | FAB | 1980316 | 500 | CRT | 15 | 13200 | 208/120 | SOLO FABRICAR NUCLEO Y CULATAS | DPS | 24 | 2016-06-18 | 2016-06-18 | 2016-05-10 | 2016-05-11 | 2016-06-15 | OK | A | OK | OK | OK | OK | 2016-06-15 | 2016-06-16 | OK | NA | NA | 2016-06-17 | 2016-08-24 | SANTA MARTA | AL/AL | +2-2*2.5% | CRT | Dyn5 | NA | NA | DPS | 0
300HT-AA-480-214-02 | NA | 2 | TARELECTRIC INGENIERIA LTDA | FAB | 1990316 | 300 | SCS | 1.1 | 480 | 208/120 | DEVANADOS EN AL/AL | NA | 16 | 2016-04-19 | 2016-04-22 | 2016-03-15 | 2016-03-16 | 2016-03-31 | OK | E | OK | OK | OK | OK | OK | 2016-04-21 | OK | NA | NA | 2016-04-25 | 2016-07-28 | SANTA MARTA | AL/AL | +2-2*2.5% | SCC | Dyn5 | NA | NA | NA
500HT-AA-480-214-01 | NA | 2 | TARELECTRIC INGENIERIA LTDA | FAB | 2000316 | 500 | SCS | 1.1 | 480 | 208/120 | DEVANADOS EN AL/AL | NA | 16 | 2016-04-19 | 2016-04-22 | 2016-03-11 | 2016-03-11 | 2016-04-02 | OK | E | OK | OK | OK | OK | 2016-04-19 | 2016-04-19 | OK | NA | NA | 2016-04-25 | 2016-07-28 | SANTA MARTA | AL/AL | +2-2*2.5% | SCC | Dyn5 | NA | NA | NA
ANULADO | A | 155-16 | J.V DISTRIBUCION Y SOLUCIONES DE INGENIERIA ELECTRICA LTDA (JV DESINGELECT LTDA) | CPL | 2010316 | 150 | SCS | 15 | 13200 | 220/127 | DEVANADOS EN AL/AL - CPL 7041114 | NA | A | ANU | ANU | ANU | ANU | ANU | A | A | ANU | ANU | ANU | ANU | ANU | ANU | ANU | NA | NA | ANU | ANU | BARRANQUILLA | AL/AL | +1-3*2.5% | SCS | Dyn5 | NA | NA | CPL 7041114
10H1T-W | NA | 158-16 | CELCO S.A | FAB | 2020316 | 10 | SCS | 1.1 | 480 | 208/120 | EL WATTIO | NA | 13 | 2016-03-30 | 2016-03-30 | NA | NA | NA | NA | NA | OK | OK | OK | OK | NA | NA | NA | NA | NA | 2016-04-27 | 2016-05-13 | CALI | AL/AL | +2-2*2.5% | SCS | Dyn5 | NA | NA | NA
400HT-AA-13200-472-01 | NA | 159-16 | GIM INGENIERIA ELECTRICA LTDA (GRUPO INDUSTRIAL METALMECANICO) | FAB | 2030316 | 400 | SCS | 15 | 13200 | 460/266 | DEVANADOS EN AL/AL | NA | 14 | 2016-04-09 | 2016-04-26 | 2016-03-15 | 2016-03-16 | 2016-04-18 | OK | A | OK | OK | OK | OK | 2016-04-19 | 2016-04-20 | OK | NA | NA | 2016-04-22 | 2016-04-29 | BOGOTA | AL/AL | +1-3*2.5% | SCS | Dyn5 | NA | NA | NA
45HT-AA-460-214-01 | NA | 159-16 | GIM INGENIERIA ELECTRICA LTDA (GRUPO INDUSTRIAL METALMECANICO) | FAB | 2040316 | 45 | SCS | 1.1 | 460 | 208/120 | DEVANADOS EN AL/AL | NA | 14 | 2016-04-09 | 2016-04-08 | 2016-03-14 | 2016-03-11 | 2016-03-22 | OK | E | OK | OK | OK | OK | OK | OK | OK | NA | NA | 2016-04-28 | 2016-04-29 | BOGOTA | AL/AL | +2-2*2.5% | SCS | Dyn5 | NA | NA | NA
10HM-CC-208-120-01 | NA | 161 | INDUSTRIAS ECTRICOL S.A.S | FAB | 2050316 | 10 | SCS | 1.1 | 208 | 120 | MONOFASICO FACTOR K1 GRUPO DE CONEXIÓN Iio MATERIAL DEVANADOS Cu/Cu | SONDAS PT100, INSTALADAS EN BORNERAS DEL TRANSFORMADOR, CORRIENTE DE FUGA < 0,5 mA MEDIDA ENTRE TERMINALES PRIMARIOS Y TIERRA Y ENTRE TERMINALES SECUNDARIOS Y TIERRA A VOLTAJE NOMINAL. | 19 | 2016-05-13 | 2016-05-13 | OK | OK | 2016-04-30 | OK | A | OK | OK | OK | OK | OK | 2016-05-05 | OK | NA | NA | 2016-05-10 | 2016-06-02 | BOGOTA | Cu/Cu | NA | SCS | Ii0 | NA | NA | MONOFASICO FACTOR K1 GRUPO DE CONEXIÓN Iio MATERIAL DEVANADOS Cu/Cu. SONDAS PT100, INSTALADAS EN BORNERAS DEL TRANSFORMADOR, CORRIENTE DE FUGA < 0,5 mA MEDIDA ENTRE TERMINALES PRIMARIOS Y TIERRA Y ENTRE TERMINALES SECUNDARIOS Y TIERRA A VOLTAJE NOMINAL.
350HT-AA-208-472-01 | NA | 162 | ALMACENES ÉXITO S.A | FAB | 2060316 | 350 | SCS | 1.1 | 208 | 460/266 | DEVANADOS EN AL/AL | NA | 15 | 2016-04-14 | 2016-04-14 | 2016-03-17 | 2016-03-18 | 2016-04-12 | OK | E | OK | OK | OK | OK | 2016-04-13 | 2016-04-14 | OK | NA | NA | 2016-04-14 | 2016-04-14 | VALLEDUPAR | AL/AL | +2-2*2.5% | SCS | Dyn5 | NA | NA | NA
500AT-AA-11400-214-01 | NA | 220-16 | ALCANEL INGENIERIA LTDA | FAB | 2070316 | 500 | CNV | 15 | 11400 | 208/120 | DEVANADOS EN AL/AL | NA | 15 | 2016-04-11 | 2016-04-28 | 2016-03-22 | 2016-03-22 | 2016-04-15 | OK | E | OK | OK | OK | OK | 2016-04-25 | 2016-04-26 | OK | 2016-04-29 | 2016-04-29 | 2016-05-02 | 2016-05-04 | BOGOTA | AL/AL | +1-3*2.5% | CNV | Dyn5 | NA | NA | NA
75AT-AA-11400-214-02 | NA | 220-16 | ALCANEL INGENIERIA LTDA | FAB | 2080316 | 75 | CNV | 15 | 11400 | 208/120 | DEVANADOS EN AL/AL - TIPO POSTE | NA | 15 | 2016-04-11 | 2016-04-29 | 2016-03-22 | 2016-03-22 | 2016-04-09 | OK | E | OK | OK | OK | OK | OK | OK | OK | 2016-04-26 | 2016-04-26 | 2016-04-29 | 2016-05-04 | BOGOTA | AL/AL | +1-3*2.5% | CNV | Dyn5 | NA | NA | TIPO POSTE
1000HT-AA-11400-216-02 | NA | 223-16 | RSD INGENIERIA ELECTRICA S.A.S | FAB | 2090316 | 1000 | SCC | 15 | 11400 | 208/120 | DEVANADOS EN AL/AL - CELDA IP20 | NA | 16 | 2016-04-21 | 2016-05-02 | 2016-03-23 | 2016-03-23 | 2016-04-22 | OK | A | OK | OK | OK | OK | 2016-04-26 | 2016-04-28 | OK | NA | NA | 2016-04-30 |  | BOGOTA | AL/AL | +2-2*2.5% | SCC | Dyn5 | NA | NA | CELDA IP20
630HT-AA-13200-214-01 | NA | 226-16 | MAXIELECTRICOS S.A.S | FAB | 2100316 | 630 | SCS | 15 | 13200 | 208/120 | DEVANADOS EN AL/AL | NA | 15 | 2016-04-12 | 2016-04-27 | 2016-03-22 | 2016-03-22 | 2016-04-20 | OK | A | OK | OK | OK | OK | 2016-04-20 | 2016-04-22 | OK | NA | NA | 2016-04-26 | 2016-06-13 | BARRANQUILLA | AL/AL | +1-3*2.5% | SCS | Dyn5 | NA | NA | NA
45AT-AA-13200-226-02 | NA | 221-16 | CONSORCIO GRAMALOTE | FAB | 2110316 | 45 | RDC | 15 | 13200 | 220/127 | DEVANADOS EN AL/AL | NA | 17 | 2016-04-26 | 2016-04-29 | 2016-03-28 | 2016-03-28 | 2016-04-11 | OK | E | OK | OK | OK | OK | 2016-04-13 | OK | OK | 2016-04-28 | 2016-04-28 | 2016-05-02 | 2016-05-05 | VILLA DEL ROSARIO | AL/AL | +2-2*2.5% | RDC | Dyn5 | NA | NA | NA
112.5AT-AA-11400-214-01 | NA | 228-16 | INDUSTRIAS ECTRICOL S.A.S | FAB | 2120316 | 112.5 | RDC | 15 | 11400 | 208/120 | DEVANADOS EN AL/AL | DPS, FEEDTRHUE Y ELSP | 18 | 2016-05-06 | 2016-05-06 | 2016-03-28 | 2016-03-29 | 2016-04-13 | OK | E | OK | OK | OK | OK | OK | OK | OK | 2016-05-03 | 2016-05-03 | 2016-05-05 | 2016-05-06 | BOGOTA | AL/AL | +1-3*2.5% | RDC | Dyn5 | NA | NA | DPS, FEEDTRHUE Y ELSP
112.5AT-AA-11400-214-01 | NA | 228-16 | INDUSTRIAS ECTRICOL S.A.S | FAB | 2130316 | 112.5 | RDC | 15 | 11400 | 208/120 | DEVANADOS EN AL/AL | DPS, FEEDTRHUE Y ELSP | 18 | 2016-05-06 | 2016-05-06 | 2016-03-28 | 2016-03-29 | 2016-04-14 | OK | E | OK | OK | OK | OK | OK | OK | OK | 2016-05-03 | 2016-05-03 | 2016-05-05 | 2016-05-06 | BOGOTA | AL/AL | +1-3*2.5% | RDC | Dyn5 | NA | NA | DPS, FEEDTRHUE Y ELSP
112.5AT-AA-11400-214-01 | NA | 228-16 | INDUSTRIAS ECTRICOL S.A.S | FAB | 2140316 | 112.5 | RDC | 15 | 11400 | 208/120 | DEVANADOS EN AL/AL | DPS, FEEDTRHUE Y ELSP | 18 | 2016-05-06 | 2016-05-06 | 2016-03-28 | 2016-03-29 | 2016-04-15 | OK | E | OK | OK | OK | OK | OK | OK | OK | 2016-05-02 | 2016-05-02 | 2016-05-04 | 2016-05-06 | BOGOTA | AL/AL | +1-3*2.5% | RDC | Dyn5 | NA | NA | DPS, FEEDTRHUE Y ELSP
112.5AT-AA-11400-214-01 | NA | 228-16 | INDUSTRIAS ECTRICOL S.A.S | FAB | 2150316 | 112.5 | RDC | 15 | 11400 | 208/120 | DEVANADOS EN AL/AL | DPS, FEEDTRHUE Y ELSP | 18 | 2016-05-06 | 2016-05-06 | 2016-03-28 | 2016-03-29 | 2016-04-16 | OK | E | OK | OK | OK | OK | OK | OK | OK | 2016-05-02 | 2016-05-02 | 2016-05-04 | 2016-05-06 | BOGOTA | AL/AL | +1-3*2.5% | RDC | Dyn5 | NA | NA | DPS, FEEDTRHUE Y ELSP
45AT-AA-13200-492-01 | NA | 229-16 | BANANERA DON MARCE S.A.S | FAB | 2160316 | 45 | CNV | 15 | 13200 | 480/277 | DEVANADOS EN AL/AL - TIPO POSTE | NA | 16 | 2016-04-22 | 2016-04-26 | 2016-03-28 | 2016-03-29 | 2016-04-09 | OK | E | OK | OK | OK | OK | 2016-04-12 | OK | OK | 2016-04-27 | 2016-04-27 | 2016-04-29 | 2016-06-13 | SANTA MARTA | AL/AL | +1-3*2.5% | CNV | Dyn5 | NA | NA | TIPO POSTE
ES600A-2D600A-04 | NA | 233-16 | INTERNACIONAL DE ELECTRICOS | FAB | 2170316 | 4 VIAS | CJM | NA | 600/600 | 2D-600 | NA | NA | 18 | 2016-05-02 | 2016-05-02 | 2016-03-28 | 2016-03-28 | NA | NA | NA | OK | OK | OK | OK | NA | NA | NA | 2016-05-27 | 2016-05-27 | 2016-05-27 | 2016-05-27 | IBAGUE | NA | NA | CJM | NA | 600/600 | 2D-600 | NA
80HT-AA-480-214-02 | NA | 218-16 | A.M.V S.A ASOCIACION MARIN VALENCIA S.A | FAB | 2180316 | 80 | SCC | 1.1 | 480 | 208/120 | DEVANADOS EN AL/AL - IP20 | NA | 18 | 2016-05-07 | 2016-05-07 | 2016-03-30 | 2016-03-31 | 2016-04-07 | OK | E | OK | OK | OK | OK | 2016-04-21 | 2016-04-22 | OK | NA | NA | 2016-04-29 | 2016-05-19 | ESPINAL | AL/AL | +2-2*2.5% | SCC | Dyn5 | NA | NA | IP20
75HT-AA-13200-214-01 | NA | 236-16 | RAUL DIAZ DEL CASTILLO | FAB | 2190316 | 75 | SCC | 15 | 13200 | 208/120 | DEVANADOS EN AL/AL - CELDA IP20 | NA | 18 | 2016-05-02 | 2016-05-02 | 2016-03-30 | 2016-03-30 | 2016-04-25 | OK | A | OK | OK | OK | OK | 2016-04-27 | 2016-04-28 | OK | NA | NA | 2016-05-03 | 2016-05-11 | PASTO | AL/AL | +2-2*2.5% | SCC | Dyn5 | NA | NA | CELDA IP20
300AT-AA-13200-214-02 | NA | 238-16 | OBRINGEL LTDA (OBRAS E INGENIERIA ELECTRICA) | FAB | 2200316 | 300 | RDC | 15 | 13200 | 208/120 | DEVANADOS EN AL/AL | DPS, FEEDTRHUE Y ELSP | 18 | 2016-05-02 | 2016-05-06 | 2016-03-30 | 2016-03-30 | 2016-04-20 | OK | E | OK | OK | OK | OK | OK | OK | OK | 2016-05-04 | 2016-05-04 | 2016-05-06 |  | RICAURTE | AL/AL | +1-3*2.5% | RDC | Dyn5 | NA | NA | DPS, FEEDTRHUE Y ELSP
400HT-AA-13200-226-01 | NA | 240-16 | INTERNACIONAL DE ELECTRICOS S.A.S | FAB | 2210316 | 400 | SCC | 15 | 13200 | 220/127 | DEVANADOS EN AL/AL - CELDA IP20 | NA | 18 | 2016-05-02 | 2016-05-02 | 2016-03-30 | 2016-03-30 | 2016-04-26 | OK | A | OK | OK | OK | OK | 2016-04-29 | OK | OK | NA | NA | 2016-05-03 | 2016-05-10 | BUCARAMANGA | AL/AL | +1-3*2.5% | SCC | Dyn5 | NA | NA | CELDA IP20
100HT-AA-13200-226-01 | NA | 240-16 | INTERNACIONAL DE ELECTRICOS S.A.S | FAB | 2220316 | 100 | SCC | 15 | 13200 | 220/127 | DEVANADOS EN AL/AL - CELDA IP20 | NA | 18 | 2016-05-02 | 2016-05-02 | 2016-04-01 | 2016-04-01 | 2016-04-27 | OK | A | OK | OK | OK | OK | 2016-04-29 | 2016-05-02 | OK | NA | NA | 2016-05-06 | 2016-05-10 | BUCARAMANGA | AL/AL | +1-3*2.5% | SCC | Dyn5 | NA | NA | CELDA IP20
400AT-AA-11400-214-03 | NA | 241-16 | INSTALACIONES ELECTRICAS HCR S.A.S | FAB | 2230316 | 400 | CNV | 15 | 11400 | 208/120 | DEVANADOS EN AL/AL | DPS | 17 | 2016-04-27 | 2016-04-28 | 2016-03-30 | 2016-03-30 | 2016-04-16 | OK | E | OK | OK | OK | OK | OK | 2016-04-26 | OK | 2016-04-28 | 2016-04-28 | 2016-04-27 | 2016-04-27 | BOGOTA | AL/AL | +1-3*2.5% | CNV | Dyn5 | NA | NA | DPS
225HT-AA-13200-214-02 | NA | 242-16 | ELITE INGENIEROS S.A.S | FAB | 2240316 | 225 | SCS | 15 | 13200 | 208/120 | DEVANADOS EN AL/AL | PLACA BIMETALICA BAJA TENSION | 17 | 2016-04-28 | 2016-04-29 | 2016-03-31 | 2016-03-31 | 2016-04-22 | OK | A | OK | OK | OK | OK | 2016-04-26 | 2016-04-27 | OK | NA | NA | 2016-04-28 | 2016-05-03 | RIONEGRO | AL/AL | +2-2*2.5% | SCS | Dyn5 | NA | NA | PLACA BIMETALICA BAJA TENSION
500AT-AA-11400-214-01 | NA | 244-16 | COINTELCO | FAB | 2250316 | 500 | CNV | 15 | 11400 | 208/120 | DEVANADOS EN AL/AL | NA | 17 | 2016-04-28 | 2016-05-02 | 2016-03-31 | 2016-03-31 | 2016-04-22 | OK | E | OK | OK | OK | OK | 2016-04-27 | 2016-05-03 | OK | 2016-05-06 | 2016-05-06 | 2016-05-11 | 2016-05-19 | BOGOTA | AL/AL | +1-3*2.5% | CNV | Dyn5 | NA | NA | NA
1000AT-AA-480-34500-01 | NA | 232-16 | ELSISCOM INGENIERIA LTDA | FAB | 2260316 | 1000 | CNV | 36 | 480 | 34500/19920 | DEVANADOS EN AL/AL | TERMOMETRO 2 CONTACTOS, TANQUE DE EXPANSION, DISPOSITIVO DE LLENADO, VALVULA PARA DRENAJE, DESHUMECTADOR DE AIRE CON SILICA GEL, RELE BUCHHOLZ, CAJA CON BORNERAS | 19 | 2016-05-13 | 2016-05-13 | 2016-04-04 | 2016-04-06 | 2016-04-29 | OK | E | OK | OK | OK | OK | 2016-05-03 | 2016-05-04 | OK | 2016-05-11 | 2016-05-16 | 2016-05-17 | 2016-05-24 | YOPAL | AL/AL | +2-2*2.5% | CNV | YNd5 | NA | NA | TERMOMETRO 2 CONTACTOS, TANQUE DE EXPANSION, DISPOSITIVO DE LLENADO, VALVULA PARA DRENAJE, DESHUMECTADOR DE AIRE CON SILICA GEL, RELE BUCHHOLZ, CAJA CON BORNERAS
50HT-AA-460-216-01 | NA | 247-16 | PARQUE INDUSTRIAL MALAMBO SA | FAB | 2270316 | 50 | SCC | 1.1 | 460 | 216/124 | DEVANADOS EN AL/AL - IP21 - V.S. EN VACIO | NA | 18 | 2016-05-04 | 2016-05-04 | 2016-04-04 | 2016-04-05 | 2016-04-18 | OK | E | OK | OK | OK | OK | 2016-04-22 | 2016-04-26 | OK | NA | NA | 2016-04-29 | 2016-05-18 | BARRANQUILLA | AL/AL | +2-2*2.5% | SCC | Dyn5 | NA | NA | IP21 - V.S. EN VACIO
ES200A-1D200A-02 | NA | 243-16 | ODRQ Y CIA SAS | CPL | 2280416 | 3 VIAS | CJM | NA | 200/200 | 200 | CPL - NSO 3400614 | NA | 14 | 2016-04-04 | 2016-04-04 | NA | NA | NA | NA | NA | OK | OK | OK | OK | NA | NA | NA | NA | NA | 2016-04-08 | 2016-04-09 | BOGOTA | NA | NA | CJM | NA | 200/200 | 200 | NA
630FT-AA-11400-492-01 | NA | 263-16 | REDES Y PROYECTOS DE INGENIERIA S.A | FAB | 2290416 | 630 | CRT | 15 | 11400 | 480/277 | SOLO FABRICAR NUCLEO Y CULATAS | MONITOR DE TEMPERATURA, SONDAS PT100 CON CAJA DE CONEXIONES - DPS | 26 | 2016-06-30 | 2016-06-30 | 2016-05-10 | 2016-05-11 | 2016-06-15 | OK | A | OK | OK | NA | NA | 2016-06-21 | 2016-06-23 | OK | NA | NA | 2016-06-27 | 2016-08-29 | BOGOTA | AL/AL | +2-2*2.5% | CRT | Dyn5 | NA | NA | MONITOR DE TEMPERATURA, SONDAS PT100 CON CAJA DE CONEXIONES - DPS
500FT-AA-11400-214-01 | NA | 263-16 | REDES Y PROYECTOS DE INGENIERIA S.A | FAB | 2300416 | 500 | CRT | 15 | 11400 | 208/120 | SOLO FABRICAR NUCLEO Y CULATAS | MONITOR DE TEMPERATURA, SONDAS PT100 CON CAJA DE CONEXIONES - DPS | 26 | 2016-06-30 | 2016-06-30 | 2016-05-10 | 2016-05-11 | 2016-06-15 | OK | A | OK | OK | NA | NA | 2016-06-23 | 2016-06-24 | OK | NA | NA | 2016-06-27 | 2016-08-29 | BOGOTA | AL/AL | +2-2*2.5% | CRT | Dyn5 | NA | NA | MONITOR DE TEMPERATURA, SONDAS PT100 CON CAJA DE CONEXIONES - DPS
20H1T-W | NA | 261-16 | REDES Y PROYECTOS DE INGENIERIA S.A | FAB | 2310416 | 20 | SCS | 1.1 | 480 | 220/127 | EL WATTIO - FACTOR K13 | NA | 15 | 2016-04-11 | 2016-04-11 | NA | NA | NA | NA | NA | OK | OK | OK | OK | NA | NA | NA | NA | NA | 2016-04-20 | 2016-05-02 | BOGOTA | AL/AL | +2-2*2.5% | SCS | Dyn5 | NA | NA | FACTOR K13
300HT-AA-13200-214-01 | NA | 266-16 | TARELECTRIC INGEIERIA LTDA | FAB | 2320416 | 300 | SCS | 15 | 13200 | 208/120 | DEVANADOS EN AL/AL | DPS | 19 | 2016-05-09 | 2016-05-09 | 2016-04-05 | 2016-04-05 | 2016-05-04 | OK | A | OK | OK | OK | OK | 2016-05-10 | 2016-05-11 | OK | NA | NA | 2016-05-13 | 2016-06-08 | BARRANQUILLA | AL/AL | +1-3*2.5% | SCS | Dyn5 | NA | NA | DPS
800HT-AA-13200-214-03 | NA | 268 | COINTELCO | FAB | 2330416 | 800 | SCS | 15 | 13200 | 208/120 | DEVANADOS EN AL/AL | NA | 22 | 2016-06-03 | 2016-06-03 | 2016-04-08 | 2016-04-08 | 2016-05-24 | OK | A | OK | OK | OK | OK | 2016-06-01 | 2016-06-02 | OK | NA | NA | 2016-06-07 | 2016-10-21 | SANTA MARTA | AL/AL | +2-2*2.5% | SCS | Dyn5 | NA | NA | NA
500AT-AA-13200-214-03 | NA | 715-16 | Q ONE QUARTZSTONE S.A.S | FAB | 2340416 | 500 | RDC | 15 | 13200 | 208/120 | DEVANADOS EN AL/AL | DPS, FEEDTRHUE Y ELSP | 22 | 2016-06-03 | 2016-06-03 | 2016-04-13 | 2016-04-14 | 2016-04-28 | OK | E | OK | OK | OK | OK | 2016-05-03 | 2016-05-11 | OK | 2016-05-31 | 2016-05-31 | 2016-06-03 | 2016-10-20 | CARTAGENA | AL/AL | +1-3*2.5% | RDC | Dyn5 | NA | NA | DPS, FEEDTRHUE Y ELSP
630AT-AA-13200-214-03 | NA | 269 | COINTELCO | FAB | 2350416 | 630 | RDC | 15 | 13200 | 208/120 | DEVANADOS EN AL/AL | DPS, FEEDTRHUE Y ELSP | 22 | 2016-06-03 | 2016-06-03 | 2016-04-14 | 2016-04-15 | 2016-05-03 | OK | E | OK | OK | OK | OK | 2016-05-10 | 2016-05-12 | OK | 2016-06-01 | 2016-06-01 | 2016-06-02 | 2016-12-02 | CARTAGENA | AL/AL | +2-2*2.5% | RDC | Dyn5 | NA | NA | DPS, FEEDTRHUE Y ELSP
ES600A-2D200A-03 | NA | 269 | COINTELCO | FAB | 2360416 | 4 VIAS | CJM | NA | 600/600 | 2D-200 | NA | NA | 22 | 2016-06-03 | 2016-06-03 | 2016-04-08 | 2016-04-08 | NA | NA | NA | OK | OK | OK | OK | NA | NA | NA | 2016-06-08 | 2016-06-08 | 2016-06-13 | 2016-12-02 | CARTAGENA | NA | NA | CJM | NA | 600/600 | 2D-200 | NA
630AT-AA-11400-214-02 | NA | 255-16 | AV INGENIEROS | FAB | 2370416 | 630 | CNV | 15 | 11400 | 208/120 | DEVANADOS EN AL/AL | DPS | 19 | 2016-05-09 | 2016-05-09 | 2016-04-08 | 2016-04-08 | 2016-04-30 | OK | E | OK | OK | OK | OK | 2016-05-02 | 2016-05-03 | OK | 2016-05-06 | 2016-05-06 | 2016-05-10 | 2016-05-12 | BOGOTA | AL/AL | +2-2*2.5% | CNV | Dyn5 | NA | NA | DPS
400HT-AA-13200-214-02 | NA | 231-16 | COMERCIALIZADORA E.M. LTDA | FAB | 2380416 | 400 | SCS | 15 | 13200 | 208/120 | DEVANADOS EN AL/AL | NA | 19 | 2016-05-08 | 2016-05-08 | 2016-04-11 | 2016-04-11 | 2016-04-30 | OK | A | OK | OK | OK | OK | 2016-05-04 | 2016-05-05 | OK | NA | NA | 2016-05-05 | 2016-06-10 | BOGOTA | AL/AL | +2-2*2.5% | SCS | Dyn5 | NA | NA | NA
1000FT-AA-11400-214-01 | NA | 263-16 | REDES Y PROYECTOS DE ENERGIA S.A EMA | FAB | 2390416 | 1000 | CRT | 15 | 11400 | 208/120 | SOLO FABRICAR NUCLEO Y CULATAS | MONITOR TEMPERATURA, SONDAS PT100, CAJA DE CONEXIONES, DPS | 27 | 2016-07-07 | 2016-07-15 | 2016-05-25 | 2016-05-25 | 2016-06-15 | OK | A | OK | OK | NA | NA | 2016-07-08 | 2016-07-11 | OK | NA | NA | 2016-07-12 | 2016-08-29 | BOGOTA | AL/AL | +2-2*2.5% | CRT | Dyn5 | NA | NA | MONITOR TEMPERATURA, SONDAS PT100, CAJA DE CONEXIONES, DPS
1000FT-AA-11400-214-01 | NA | 263-16 | REDES Y PROYECTOS DE ENERGIA S.A EMA | FAB | 2400416 | 1000 | CRT | 15 | 11400 | 208/120 | SOLO FABRICAR NUCLEO Y CULATAS | MONITOR TEMPERATURA, SONDAS PT100, CAJA DE CONEXIONES, DPS | 27 | 2016-07-07 | 2016-07-15 | 2016-05-25 | 2016-05-25 | 2016-06-15 | OK | A | OK | OK | NA | NA | 2016-07-09 | 2016-07-12 | OK | NA | NA | 2016-07-14 | 2016-08-29 | BOGOTA | AL/AL | +2-2*2.5% | CRT | Dyn5 | NA | NA | MONITOR TEMPERATURA, SONDAS PT100, CAJA DE CONEXIONES, DPS
300AT-AA-13200-226-02 | NA | 284-16 | SOLUCIONES ELECTRICAS Y CIVILES - SELEC INGENIEROS S A S | FAB | 2410416 | 300 | RDC | 15 | 13200 | 220/127 | DEVANADOS EN AL/AL | DPS Y FEEDTRHUE | 18 | 2016-05-03 | 2016-05-11 | 2016-04-11 | 2016-04-12 | 2016-04-22 | OK | E | OK | OK | OK | OK | 2016-04-26 | 2016-05-02 | OK | 2016-05-06 | 2016-05-06 | 2016-05-11 | 2016-05-16 | SANTA MARTA | AL/AL | +1-3*2.5% | RDC | Dyn5 | NA | NA | DPS Y FEEDTRHUE. CONECTOR PARA CALBLE 2/0
225AT-AA-13200-226-02 | NA | 284-16 | SOLUCIONES ELECTRICAS Y CIVILES - SELEC INGENIEROS S A S | FAB | 2420416 | 225 | RDC | 15 | 13200 | 220/127 | DEVANADOS EN AL/AL | DPS Y FEEDTRHUE | 18 | 2016-05-03 | 2016-05-11 | 2016-04-11 | 2016-04-12 | 2016-04-25 | OK | E | OK | OK | OK | OK | 2016-04-26 | 2016-04-27 | OK | 2016-05-04 | 2016-05-04 | 2016-05-06 | 2016-05-16 | SANTA MARTA | AL/AL | +1-3*2.5% | RDC | Dyn5 | NA | NA | DPS Y FEEDTRHUE. CONECTOR PARA CALBLE 2/0
225AT-AA-13200-226-02 | NA | 284-16 | SOLUCIONES ELECTRICAS Y CIVILES - SELEC INGENIEROS S A S | FAB | 2430416 | 225 | RDC | 15 | 13200 | 220/127 | DEVANADOS EN AL/AL | DPS Y FEEDTRHUE - CONECTOR PARA CALBLE 2/0 | 18 | 2016-05-03 | 2016-05-11 | 2016-04-11 | 2016-04-12 | 2016-04-26 | OK | E | OK | OK | OK | OK | 2016-04-28 | 2016-04-29 | OK | 2016-05-05 | 2016-05-05 | 2016-05-10 | 2016-05-16 | SANTA MARTA | AL/AL | +1-3*2.5% | RDC | Dyn5 | NA | NA | DPS Y FEEDTRHUE. CONECTOR PARA CALBLE 2/0
112.5AT-AA-13200-226-02 | NA | 284-16 | SOLUCIONES ELECTRICAS Y CIVILES - SELEC INGENIEROS S A S | FAB | 2440416 | 112.5 | RDC | 15 | 13200 | 220/127 | DEVANADOS EN AL/AL | DPS Y FEEDTRHUE - CONECTOR PARA CALBLE 2/0 | 18 | 2016-05-03 | 2016-05-11 | 2016-04-12 | 2016-04-13 | 2016-04-22 | OK | E | OK | OK | OK | OK | 2016-04-27 | 2016-05-02 | OK | 2016-05-10 | 2016-05-10 | 2016-05-13 | 2016-05-17 | SANTA MARTA | AL/AL | +1-3*2.5% | RDC | Dyn5 | NA | NA | DPS Y FEEDTRHUE. CONECTOR PARA CALBLE 2/0
400AT-AA-11400-214-03 | NA | 281-16 | COINTELCO | FAB | 2450416 | 400 | CNV | 15 | 11400 | 208/120 | DEVANADOS EN AL/AL | NA | 21 | 2016-05-23 | 2016-05-23 | 2016-04-11 | 2016-04-11 | 2016-04-29 | OK | E | OK | OK | OK | OK | 2016-05-05 | 2016-05-06 | OK | 2016-05-11 | 2016-05-11 | 2016-05-12 | 2016-09-06 | BOGOTA | AL/AL | +1-3*2.5% | CNV | Dyn5 | NA | NA | NA
300HT-AA-13200-214-01 | NA | 286-16 | CUMMINS DE LOS ANDES S.A | FAB | 2460416 | 300 | SCS | 15 | 13200 | 208/120 | DEVANADOS EN AL/AL | MONITOR TEMPERATURA, SONDAS PT100, CAJA DE CONEXIONES, DPS | 19 | 2016-05-12 | 2016-05-12 | 2016-04-13 | 2016-04-13 | 2016-05-05 | OK | A | OK | OK | OK | OK | 2016-05-10 | 2016-05-12 | OK | NA | NA | 2016-05-16 | 2016-05-20 | BARRANQUILLA | AL/AL | +1-3*2.5% | SCS | Dyn5 | NA | NA | MONITOR TEMPERATURA, SONDAS PT100, CAJA DE CONEXIONES, DPS
ES600A-1D200A-03 | NA | 216-16 | ULTRATEK S.A.S | FAB | 2470416 | 3 VIAS | CJM | NA | 600/600 | 200 | NA | NA | 19 | 2016-05-09 | 2016-05-09 | 2016-04-18 | 2016-04-18 | NA | NA | NA | OK | OK | OK | OK | NA | NA | NA | 2016-05-20 | 2016-05-20 | 2016-05-23 | 2016-05-24 | BARRANQUILLA | NA | NA | CJM | NA | 600/600 | 200 | NA
ES600A-1D200A-03 | NA | 216-16 | ULTRATEK S.A.S | FAB | 2480416 | 3 VIAS | CJM | NA | 600/600 | 200 | NA | NA | 19 | 2016-05-09 | 2016-05-09 | 2016-04-18 | 2016-04-18 | NA | NA | NA | OK | OK | OK | OK | NA | NA | NA | 2016-05-21 | 2016-05-21 | 2016-05-23 | 2016-05-24 | BARRANQUILLA | NA | NA | CJM | NA | 600/600 | 200 | NA
ES600A-1D200A-03 | NA | 216-16 | ULTRATEK S.A.S | FAB | 2490416 | 3 VIAS | CJM | NA | 600/600 | 200 | NA | NA | 19 | 2016-05-09 | 2016-05-09 | 2016-04-18 | 2016-04-18 | NA | NA | NA | OK | OK | OK | OK | NA | NA | NA | 2016-05-23 | 2016-05-23 | 2016-05-25 | 2016-05-24 | BARRANQUILLA | NA | NA | CJM | NA | 600/600 | 200 | NA
225HT-AA-13200-226-01 | NA | 296-16 | ELECTRICOS DISTRICARIBE S.A.S | FAB | 2500416 | 225 | SCS | 15 | 13200 | 220/127 | DEVANADOS EN AL/AL | NA | 20 | 2016-05-20 | 2016-05-20 | 2016-04-18 | 2016-04-18 | 2016-05-13 | OK | A | OK | OK | OK | OK | 2016-05-12 | 2016-05-17 | OK | NA | NA | 2016-05-18 | 2016-07-07 | BARRANQUILLA | AL/AL | +1-3*2.5% | SCS | Dyn5 | NA | NA | NA
225HT-AA-13200-452-02 | NA | 297-16 | INGENERGIA COLOMBIA S.A | FAB | 2510416 | 225 | SCS | 15 | 13200 | 440/254 | DEVANADOS EN AL/AL | NA | 20 | 2016-05-18 | 2016-05-18 | 2016-04-20 | 2016-04-21 | 2016-05-12 | OK | A | OK | OK | OK | OK | 2016-05-11 | 2016-05-13 | OK | NA | NA | 2016-05-16 | 2016-05-18 | BARRANQUILLA | AL/AL | +1-3*2.5% | SCS | Dyn11 | NA | NA | NA
30HT-AA-440-226-01 | NA | 297-16 | INGENERGIA COLOMBIA S.A | FAB | 2520416 | 30 | SCC | 1.1 | 440 | 220/127 | DEVANADOS EN AL/AL - IP20 | NA | 20 | 2016-05-18 | 2016-05-18 | 2016-04-19 | 2016-04-19 | 2016-04-27 | OK | E | OK | OK | OK | OK | 2016-05-13 | 2016-05-13 | OK | NA | NA | 2016-05-16 | 2016-05-18 | BARRANQUILLA | AL/AL | +2-2*2.5% | SCC | Dyn5 | NA | NA | IP20
150HT-AA-11400-214-01 | NA | 298-16 | JIMENEZ COMPAÑIA ELECRICA S.A.S | FAB | 2530416 | 150 | SCS | 15 | 11400 | 208/120 | DEVANADOS EN AL/AL | NA | 19 | 2016-05-08 | 2016-05-08 | 2016-04-19 | 2016-04-19 | 2016-05-02 | OK | A | OK | OK | OK | OK | 2016-05-06 | 2016-05-06 | OK | NA | NA | 2016-05-12 | 2016-05-24 | BOGOTA | AL/AL | +1-3*2.5% | SCS | Dyn5 | NA | NA | NA
300HT-AA-480-214-02 | NA | 300-16 | INDUSTRIAS ECTRICOL S.A.S | FAB | 2540416 | 300 | SCS | 1.1 | 480 | 208/120 | DEVANADOS EN AL/AL | NA | 20 | 2016-05-18 | 2016-05-18 | 2016-04-19 | 2016-04-19 | 2016-05-02 | OK | E | OK | OK | OK | OK | 2016-05-05 | 2016-05-11 | OK | NA | NA | 2016-05-13 | 2016-06-09 | BOGOTA | AL/AL | +2-2*2.5% | SCS | Dyn5 | NA | NA | NA
ANULADO | A | 300-16 | INDUSTRIAS ECTRICOL S.A.S | FAB | 2550416 | 400 | CRT | 15 | 13200 | 480/277 | SOLO FABRICAR NUCLEO Y CULATAS | MONITOR TEMPERATURA, SONDAS PT100, CAJA DE CONEXIONES, DPS | A | ANU | ANU | ANU | ANU | ANU | A | A | ANU | ANU | ANU | ANU | ANU | ANU | ANU | NA | NA | ANU | ANU | BOGOTA | AL/AL | +2-2*2.5% | CRT | Dyn5 | NA | NA | MONITOR TEMPERATURA, SONDAS PT100, CAJA DE CONEXIONES, DPS
15HT-AA-440-226-01 | NA | 275-16 | MINERIA TEXAS COLOMBIA S.A | FAB | 2560416 | 15 | SCC | 1.1 | 440 | 220/127 | DEVANADOS EN AL/AL - IP66 | NA | 21 | 2016-05-24 | 2016-05-24 | 2016-04-22 | 2016-04-26 | 2016-05-06 | OK | E | OK | OK | OK | OK | 2016-05-16 | 2016-05-18 | OK | NA | NA | 2016-05-26 | 2016-05-31 | BOGOTA | AL/AL | +2-2*2.5% | SCC | Dyn5 | NA | NA | IP66
630HT-AA-13200-226-02 | NA | 307-16 | ELECTRICOS IMPORTADOS S.A | FAB | 2570416 | 630 | SCS | 15 | 13200 | 220/127 | DEVANADOS EN AL/AL - PLANO FINAL ENVIADO AL CLIENTE | NA | 20 | 2016-05-21 | 2016-05-21 | 2016-04-22 | 2016-04-22 | 2016-05-14 | OK | A | OK | OK | OK | OK | 2016-05-16 | 2016-05-17 | OK | NA | NA | 2016-05-19 | 2016-05-23 | VALLEDUPAR | AL/AL | +2-2*2.5% | SCS | Dyn5 | NA | NA | NA
300AT-AA-13200-214-02 | NA | 308-16 | OBRINGEL LTDA (OBRAS E INGENIERIA ELECTRICA) | FAB | 2580416 | 300 | RDC | 15 | 13200 | 208/120 | DEVANADOS EN AL/AL | DPS, FEEDTRHUE Y ELSP | 21 | 2016-05-26 | 2016-05-26 | 2016-04-22 | 2016-04-22 | 2016-04-29 | OK | E | OK | OK | OK | OK | 2016-05-05 | OK | OK | 2016-05-12 | 2016-05-12 | 2016-05-13 | 2016-05-27 | RICAURTE | AL/AL | +1-3*2.5% | RDC | Dyn5 | NA | NA | DPS, FEEDTRHUE Y ELSP
300AT-AA-13200-214-02 | NA | 308-16 | OBRINGEL LTDA (OBRAS E INGENIERIA ELECTRICA) | FAB | 2590416 | 300 | RDC | 15 | 13200 | 208/120 | DEVANADOS EN AL/AL | DPS, CONECTOR REDUCTOR DE 600 AMP A 200, ELSP | 21 | 2016-05-26 | 2016-05-26 | 2016-04-22 | 2016-04-22 | 2016-05-03 | OK | E | OK | OK | OK | OK | 2016-05-04 | OK | OK | 2016-05-13 | 2016-05-13 | 2016-05-17 | 2016-05-27 | RICAURTE | AL/AL | +1-3*2.5% | RDC | Dyn5 | NA | NA | DPS, CONECTOR REDUCTOR DE 600 AMP A 200, ELSP
ANULADO | A | 309 | GUSTAVO GUERRERO L. S.A.S. | FAB | 2600416 | 300 | SCS | 15 | 13200 | 220/127 | DEVANADOS EN AL/AL | DPS | A | ANU | ANU | ANU | ANU | ANU | A | A | ANU | ANU | NA | NA | ANU | ANU | ANU | NA | NA | ANU | ANU | BARRANQUILLA | AL/AL | +1-3*2.5% | SCS | Dyn5 | NA | NA | DPS
1000HT-AA-34500-216-01 | NA | 267-16 | INELCO S.A. | FAB | 2610416 | 1000 | SCS | 36 | 34500 | 208/120 | DEVANADOS EN AL/AL - PLANO FINAL ENVIADO AL CLIENTE | MONITOR TEMPERATURA, SONDAS PT100, CAJA DE CONEXIONES, DPS | 24 | 2016-06-14 | 2016-06-14 | 2016-04-26 | 2016-04-26 | 2016-06-03 | OK | A | OK | OK | OK | OK | 2016-06-09 | 2016-06-09 | OK | NA | NA | 2016-06-14 | 2016-06-22 | CALI | AL/AL | +2-2*2.5% | SCS | Dyn5 | NA | NA | MONITOR TEMPERATURA, SONDAS PT100, CAJA DE CONEXIONES, DPS
300AT-AA-13200-226-02 | NA | 310-16 | PROYECTOS DE INGENIERIA S.A PROING S.A | FAB | 2620416 | 300 | RDC | 15 | 13200 | 220/127 | DEVANADOS EN AL/AL | DPS, FEEDTRHUE, ELSP Y ADAPTADOR DE PANTALLA | 21 | 2016-05-26 | 2016-05-26 | 2016-04-26 | 2016-04-27 | 2016-05-04 | OK | E | OK | OK | OK | OK | 2016-05-06 | OK | OK | 2016-05-14 | 2016-05-14 | 2016-05-16 | 2016-06-07 | CALI | AL/AL | +2-2*2.5% | RDC | Dyn5 | NA | NA | DPS, FEEDTRHUE, ELSP Y ADAPTADOR DE PANTALLA
800AT-CC-11400-214-01 | NA | 325-16 | REDES & DISEÑOS S.A.S | FAB | 2630416 | 800 | RDC | 15 | 11400 | 208/120 | DEVANADOS EN Cu/Cu - PLANO FINAL ENVIADO AL CLIENTE | ELSP | 21 | 2016-05-26 | 2016-05-26 | 2016-04-28 | 2016-04-29 | 2016-05-13 | OK | E | OK | OK | OK | OK | OK | OK | OK | 2016-05-24 | 2016-05-24 | 2016-05-26 | 2016-06-17 | BOGOTA | Cu/Cu | +2-2*2.5% | RDC | Dyn5 | NA | NA | ELSP
300AT-CC-13200-472-01 | NA | 289-16 | MINERIA TEXAS COLOMBIA S.A | FAB | 2640416 | 300 | RDC | 15 | 13200 | 460/266 | DEVANADOS EN Cu/Cu | DPS, FEEDTRHUE Y ELSP | 22 | 2016-05-31 | 2016-05-31 | 2016-04-28 | 2016-04-29 | 2016-05-06 | OK | E | OK | OK | OK | OK | 2016-05-07 | OK | OK | 2016-05-17 | 2016-05-17 | 2016-05-18 | 2016-05-31 | BOGOTA | Cu/Cu | +2-2*2.5% | RDC | Dyn5 | NA | NA | DPS, FEEDTRHUE Y ELSP
800AT-AA-13200-214-02 | NA | 305-16 | ENERGY EFFICIENCY TECHNOLOGIES S.A.S | FAB | 2650416 | 800 | RDC | 15 | 13200 | 208/120 | DEVANADOS EN AL/AL | DPS Y FEEDTRHUE - CONECTOR PARA CALBLE 2/0 | 21 | 2016-05-27 | 2016-05-27 | 2016-05-02 | 2016-05-03 | 2016-05-11 | OK | E | OK | OK | OK | OK | OK | OK | OK | 2016-06-01 | 2016-06-01 | 2016-06-03 | 2016-06-08 | BARRANQUILLA | AL/AL | +2-2*2.5% | RDC | Dyn5 | NA | NA | DPS Y FEEDTRHUE - CONECTOR PARA CALBLE 2/0
500HT-AA-13200-214-02 | NA | 328-16 | PROYECTOS Y PROMOCIONES IBEROAMERICANA | FAB | 2660416 | 500 | SCS | 15 | 13200 | 208/120 | DEVANADOS EN AL/AL | NA | 22 | 2016-06-01 | 2016-06-01 | 2016-04-28 | 2016-04-28 | 2016-05-11 | OK | A | OK | OK | OK | OK | 2016-05-17 | 2016-05-17 | OK | NA | NA | 2016-05-19 | 2016-06-27 | BARRANQUILLA | AL/AL | +1-3*2.5% | SCS | Dyn5 | NA | NA | NA
300HT-AA-13200-452-01 | NA | 285-16 | D&C INGENIERIA LTDA DISEÑO Y CONSTRUCCION | FAB | 2670416 | 300 | SCS | 15 | 13200 | 440/254 | DEVANADOS EN AL/AL - PLANO FINAL ENVIADO AL CLIENTE | PLACA BIMETALICA BAJA TENSION | 20 | 2016-05-18 | 2016-05-18 | 2016-04-28 | 2016-04-28 | 2016-05-07 | OK | A | OK | OK | OK | OK | 2016-05-13 | 2016-05-16 | OK | NA | NA | 2016-05-17 | 2016-05-18 | CALI | AL/AL | +1-3*2.5% | SCS | Dyn5 | NA | NA | PLACA BIMETALICA BAJA TENSION
1000HT-AA-13200-216-01 | 19 | 340-16 | TORRES Y TORRES INGENIERIA ELECTRICA LTDA | FAB | 2680516 | 1000 | SCS | 15 | 13200 | 208/120 | DEVANADOS EN AL/AL | DPS | 24 | 2016-06-16 | 2016-06-16 | 2016-05-04 | 2016-05-04 | 2016-05-20 | OK | A | OK | OK | OK | OK | 2016-06-07 | 2016-06-08 | OK | NA | NA | 2016-06-10 | 2016-07-25 | VALLEDUPAR | AL/AL | +2-2*2.5% | SCS | Dyn5 | NA | NA | DPS
1000HT-AA-13200-216-01 | 20 | 340-16 | TORRES Y TORRES INGENIERIA ELECTRICA LTDA | FAB | 2690516 | 1000 | SCS | 15 | 13200 | 208/120 | DEVANADOS EN AL/AL | DPS | 24 | 2016-06-16 | 2016-06-16 | 2016-05-04 | 2016-05-04 | 2016-05-23 | OK | A | OK | OK | OK | OK | 2016-06-13 | 2016-06-15 | OK | NA | NA | 2016-06-16 | 2016-07-25 | VALLEDUPAR | AL/AL | +2-2*2.5% | SCS | Dyn5 | NA | NA | DPS
150HT-AA-480-214-01 | 5 | 341-16 | CUMMINS DE LOS ANDES S.A | FAB | 2700516 | 150 | SCC | 1.1 | 480 | 208/120 | DEVANADOS EN AL/AL - IP20 | NA | 22 | 2016-06-01 | 2016-06-01 | 2016-05-03 | 2016-05-03 | 2016-05-18 | OK | E | OK | OK | OK | OK | 2016-05-18 | OK | OK | NA | NA | 2016-05-20 | 2016-06-08 | BARRANQUILLA | AL/AL | +2-2*2.5% | SCC | Dyn5 | NA | NA | IP20
225AT-AA-13200492-03 | 6 | 342-16 | ELECTRICOS IMPORTADOS S.A | FAB | 2710516 | 225 | CNV | 15 | 13200 | 480/277 | DEVANADOS EN AL/AL | NA | 21 | 2016-05-27 | 2016-05-27 | 2016-05-03 | 2016-05-03 | 2016-05-14 | OK | E | OK | OK | OK | OK | OK | OK | OK | 2016-05-21 | 2016-05-21 | 2016-05-25 | 2016-05-26 | BARRANQUILLA | AL/AL | +1-3*2.5% | CNV | Dyn5 | NA | NA | NA
400HT-AA-13200-226-01 | 7 | 344-16 | GUSTAVO GUERREO L S.A.S | FAB | 2720516 | 400 | SCS | 15 | 13200 | 220/127 | DEVANADOS EN AL/AL | DPS | 22 | 2016-06-02 | 2016-06-02 | 2016-05-04 | 2016-05-04 | 2016-05-16 | OK | A | OK | OK | OK | OK | 2016-05-26 | 2016-05-27 | OK | NA | NA | 2016-05-31 | 2016-06-08 | BARRANQUILLA | AL/AL | +1-3*2.5% | SCS | Dyn5 | NA | NA | DPS
150AT-AA-11400-214-02 | 38 | 373-16 | RYM FERROILUMINACIONES LTDA | FAB | 2730516 | 150 | RDC | 15 | 11400 | 208/120 | DEVANADOS EN AL/AL | DPS, FEEDTRHUE Y ELSP | 26 | 2016-06-27 | 2016-06-27 | 2016-05-23 | 2016-05-24 | 2016-05-13 | OK | E | OK | OK | OK | OK | OK | OK | OK | 2016-06-24 | 2016-06-24 | 2016-06-27 | 2016-08-03 | BOGOTA | AL/AL | +1-3*2.5% | RDC | Dyn5 | NA | NA | DPS, FEEDTRHUE Y ELSP
150HT-AA-11400-214-01 | 8 | 351-16 | COINTELCO | FAB | 2740516 | 150 | SCS | 15 | 11400 | 208/120 | DEVANADOS EN AL/AL | DPS | 21 | 2016-05-24 | 2016-05-24 | 2016-05-04 | 2016-05-05 | 2016-05-18 | OK | A | OK | OK | OK | OK | 2016-05-18 | 2016-05-19 | OK | NA | NA | 2016-05-20 | 2016-06-16 | BOGOTA | AL/AL | +1-3*2.5% | CNV | Dyn5 | NA | NA | DPS
ANULADO | A | 352-16 | FACELCO S.A.S | FAB | 2750516 | 300 | RDC | 15 | 13200 | 220/127 | DEVANADOS EN AL/AL - SE TOMAN BOBINAS 4260715 | DPS, FEEDTRHUE Y ELSP | A | ANU | ANU | ANU | ANU | ANU | A | A | ANU | ANU | ANU | ANU | ANU | ANU | ANU | ANU | ANU | ANU | ANU | MEDELLIN | AL/AL | +1-3*2.5% | RDC | Dyn5 | NA | NA | DPS, FEEDTRHUE Y ELSP
15HT-AA-440-226-01 | 9 | 357-16 | MINERIA TEXAS COLOMBIA S.A | FAB | 2760516 | 15 | SCC | 1.1 | 440 | 220/127 | DEVANADOS EN AL/AL - IP66 | NA | 23 | 2016-06-09 | 2016-06-09 | 2016-05-11 | 2016-05-11 | 2016-05-19 | OK | E | OK | OK | OK | OK | 2016-05-23 | 2016-05-25 | OK | NA | NA | 2016-05-26 | 2016-06-21 | BOGOTA | AL/AL | +2-2*2.5% | SCC | Dyn5 | NA | NA | IP66
ANULADO | A | 361-16 | VISION CONSTRUCCIONES S A S | CPL | 2770516 | 150 | CNV | 15 | 11400 | 208/120 | DEVANADOS EN AL/AL - CAMBIO DE PLACA NSO 4430715 | DPS | A | ANU | ANU | ANU | ANU | ANU | A | A | ANU | ANU | ANU | ANU | ANU | ANU | ANU | ANU | ANU | ANU | ANU | BOGOTA | AL/AL | +1-3*2.5% | CNV | Dyn5 | NA | NA | CAMBIO DE PLACA - NSO 4430715
500AT-AA-11400-452-01 | 10 | 362-16 | A&G SERVICIOS E INGENIERIA S.A.S | FAB | 2780516 | 500 | RDC | 15 | 11400 | 440/254 | DEVANADOS EN AL/AL | DPS, FEEDTRHUE Y ELSP | 23 | 2016-06-10 | 2016-06-10 | 2016-05-12 | 2016-05-13 | 2016-05-21 | OK | E | OK | OK | OK | OK | 2016-05-24 | 2016-06-02 | OK | 2016-06-13 | 2016-06-13 | 2016-06-14 | 2016-06-30 | BOGOTA | AL/AL | +1-3*2.5% | RDC | Dyn5 | NA | NA | DPS, FEEDTRHUE Y ELSP
225HT-AA-34500-226-01 | 21 | 367-16 | EMPRESA DE ENERGIA DEL PACIFICO S.A EPSA | FAB | 2790516 | 225 | SCS | 36 | 34500 | 220/127 | DEVANADOS EN AL/AL | DPS EN M.T. Y B.T. | 26 | 2016-06-27 | 2016-06-27 | 2016-05-17 | 2016-05-18 | 2016-06-03 | OK | A | OK | OK | OK | OK | 2016-06-13 | 2016-06-14 | OK | NA | NA | 2016-06-16 | 2016-06-22 | PALMIRA | AL/AL | +2-2*2.5% | SCS | Dyn5 | NA | NA | DPS EN M.T. Y B.T.
ES200A-2D200A-02 | 11 | 358-16 | GESTION E INNOVACION ENERGETICA S.A.S | FAB | 2800516 | 4 VIAS | CJM | NA | 200/200 | 2D-200 | NA | NA | 25 | 2016-06-22 | 2016-06-22 | 2016-05-17 | 2016-05-16 | NA | NA | NA | OK | OK | OK | OK | NA | NA | NA | 2016-06-15 | 2016-06-15 | 2016-06-20 | 2016-11-01 | BOGOTA | NA | NA | CJM | NA | 200/200 | 2D-200 | NA
ES200A-1D200A-02 | 12 | 358-16 | GESTION E INNOVACION ENERGETICA S.A.S | FAB | 2810516 | 3 VIAS | CJM | NA | 200/200 | 200 | NA | NA | 25 | 2016-06-22 | 2016-06-22 | 2016-05-17 | 2016-05-16 | NA | NA | NA | OK | OK | OK | OK | NA | NA | NA | 2016-06-07 | 2016-06-07 | 2016-06-08 |  | BOGOTA | NA | NA | CJM | NA | 200/200 | 200 | NA
ES200A-1D200A-02 | 15 | 358-16 | GESTION E INNOVACION ENERGETICA S.A.S | FAB | 2820516 | 3 VIAS | CJM | NA | 200/200 | 200 | NA | NA | 25 | 2016-06-22 | 2016-06-22 | 2016-05-17 | 2016-05-16 | NA | NA | NA | OK | OK | OK | OK | NA | NA | NA | 2016-06-07 | 2016-06-07 | 2016-06-08 |  | BOGOTA | NA | NA | CJM | NA | 200/200 | 200 | NA
ES200A-1D200A-02 | 16 | 358-16 | GESTION E INNOVACION ENERGETICA S.A.S | FAB | 2830516 | 3 VIAS | CJM | NA | 200/200 | 200 | NA | NA | 25 | 2016-06-22 | 2016-06-22 | 2016-05-17 | 2016-05-16 | NA | NA | NA | OK | OK | OK | OK | NA | NA | NA | 2016-06-09 | 2016-06-09 | 2016-06-13 |  | BOGOTA | NA | NA | CJM | NA | 200/200 | 200 | NA
300AT-AA-11400-226-01 | 13 | 359-16 | GESTION E INNOVACION ENERGETICA S.A.S | FAB | 2840516 | 300 | RDC | 15 | 11400 | 220/127 | DEVANADOS EN AL/AL | NA | 25 | 2016-06-22 | 2016-06-22 | 2016-05-16 | 2016-05-16 | 2016-05-25 | OK | E | OK | OK | OK | OK | OK | OK | OK | 2016-06-10 | 2016-06-10 | 2016-06-15 |  | BOGOTA | AL/AL | +1-3*2.5% | RDC | Dyn5 | NA | NA | NA
300AT-AA-11400-226-01 | 14 | 359-16 | GESTION E INNOVACION ENERGETICA S.A.S | FAB | 2850516 | 300 | RDC | 15 | 11400 | 220/127 | DEVANADOS EN AL/AL | NA | 25 | 2016-06-22 | 2016-06-22 | 2016-05-16 | 2016-05-16 | 2016-05-25 | OK | E | OK | OK | OK | OK | 2016-05-26 | OK | OK | 2016-06-09 | 2016-06-09 | 2016-06-10 |  | BOGOTA | AL/AL | +1-3*2.5% | RDC | Dyn5 | NA | NA | NA
400AT-AA-11400-226-02 | 17 | 359-16 | GESTION E INNOVACION ENERGETICA S.A.S | FAB | 2860516 | 400 | RDC | 15 | 11400 | 220/127 | DEVANADOS EN AL/AL | NA | 25 | 2016-06-22 | 2016-06-22 | 2016-05-16 | 2016-05-17 | 2016-05-25 | OK | E | OK | OK | OK | OK | 2016-05-31 | 2016-06-01 | OK | 2016-06-02 | 2016-06-02 | 2016-06-07 | 2016-11-01 | BOGOTA | AL/AL | +1-3*2.5% | RDC | Dyn5 | NA | NA | NA
150AT-AA-11400-226-02 | 18 | 359-16 | GESTION E INNOVACION ENERGETICA S.A.S | FAB | 2870516 | 150 | RDC | 15 | 11400 | 220/127 | DEVANADOS EN AL/AL | NA | 25 | 2016-06-22 | 2016-06-22 | 2016-05-17 | 2016-05-18 | 2016-05-25 | OK | E | OK | OK | OK | OK | 2016-05-27 | OK | OK | 2016-06-03 | 2016-06-03 | 2016-06-07 |  | BOGOTA | AL/AL | +1-3*2.5% | RDC | Dyn5 | NA | NA | NA
45AT-AA-13200-226-02 | 22 | 326-16 | HELIOS TECHNOLOGY & S.A.S | FAB | 2880516 | 45 | RDC | 15 | 13200 | 220/127 | DEVANADOS EN AL/AL | DPS, FEEDTRHUE Y ELSP | 24 | 2016-06-17 | 2016-06-17 | 2016-05-19 | 2016-05-19 | 2016-05-28 | OK | E | OK | OK | OK | OK | OK | OK | OK | 2016-06-14 | 2016-06-14 | 2016-06-15 | 2016-06-16 | MELGAR | AL/AL | +1-3*2.5% | RDC | Dyn5 | NA | NA | DPS, FEEDTRHUE Y ELSP
225AT-AA-13200-214-02 | 25 | 380-16 | INMOBILIARIA SREDNI | FAB | 2890516 | 225 | RDC | 15 | 13200 | 208/120 | DEVANADOS EN AL/AL | DPS, FEEDTRHUE Y ELSP | 25 | 2016-06-20 | 2016-06-20 | 2016-06-01 | 2016-06-01 | 2016-06-10 | OK | E | OK | OK | OK | OK | 2016-06-14 | OK | OK | 2016-06-17 | 2016-06-17 | 2016-06-20 | 2016-06-27 | SANTA MARTA | AL/AL | +1-3*2.5% | RDC | Dyn5 | NA | NA | DPS, FEEDTRHUE Y ELSP
1000AT-AA-34500-452-01 | 33 | 381-16 | INGELCA LIMITADA | FAB | 2900516 | 1000 | RDC | 36 | 34500 | 440/254 | DEVANADOS EN AL/AL | MAGNEX | 30 | 2016-07-24 | 2016-07-24 | 2016-06-13 | 2016-06-13 | 2016-07-05 | OK | E | OK | OK | OK | OK | 2016-07-05 | 2016-07-06 | OK | 2016-07-19 | 2016-07-19 | 2016-07-25 | 2016-07-29 | BARRANQUILLA | AL/AL | +2-2*2.5% | RDC | Dyn5 | NA | NA | MAGNEX
ES200A-1D200A-02 | 27 | 374-16 | RYM FERROILUMINACIONES LTDA | FAB | 2910516 | 3 VIAS | CJM | NA | 200/200 | 200 | NA | NA | 26 | 2016-06-27 | 2016-06-27 | 2016-05-24 | 2016-05-24 | NA | NA | NA | OK | OK | OK | OK | NA | NA | NA | 2016-06-24 | 2016-06-24 | 2016-06-27 | 2016-08-03 | BOGOTA | NA | NA | CJM | NA | 200/200 | 200 | NA
150AT-AA-11400-214-02 | 32 | 373-16 | RYM FERROILUMINACIONES LTDA | FAB | 2920516 | 150 | RDC | 15 | 11400 | 208/120 | DEVANADOS EN AL/AL | DPS, FEEDTRHUE Y ELSP | 26 | 2016-06-27 | 2016-06-27 | 2016-05-23 | 2016-05-24 | 2016-06-01 | OK | E | OK | OK | OK | OK | OK | OK | OK | 2016-06-27 | 2016-06-27 | 2016-06-28 | 2016-08-03 | BOGOTA | AL/AL | +1-3*2.5% | CNV | Dyn5 | NA | NA | DPS, FEEDTRHUE Y ELSP
15AT-AA-460-226-01 | 24-66 | 397-16 | INVERSIONES Y CONSTRUCCIONES MISIC S.A.S | FAB | 2930516 | 15 | CNV | 1.1 | 460 | 220/127 | CAJA LATERAL | NA | 24 | 2016-06-12 | 2016-06-12 | 2016-05-25 | 2016-05-31 | 2016-06-08 | OK | E | OK | OK | OK | OK | 2016-06-07 | 2016-06-13 | OK | 2016-06-20 | 2016-06-20 | 2016-06-22 | 2016-06-23 | MOSQUERA | AL/AL | +2-2*2.5% | CNV | Dyn5 | NA | NA | CAJA LATERAL
150HT-AA-13200-226-01 |  | 398-15 | DIALNET COLOMBIA S.A.S | CPL | 2940516 | 150 | SCS | 15 | 13200 | 220/127 | DEVANADOS EN AL/AL - CAMBIO DE PLACA NSO 7041114 | NA | 21 | 2016-05-25 | 2016-05-25 | NA | NA | OK | OK | A | OK | OK | OK | OK | OK | OK | OK | OK | OK | 2016-06-07 | 2016-06-08 | SANTA MARTA | AL/AL | +1-3*2.5% | SCS | Dyn5 | NA | NA | CPL - NSO 7041114
80HT-AA-480-214-02 | 28 | 400-16 | A.M.V ASOCIACION MARIN VALENCIA S.A | FAB | 2950516 | 80 | SCC | 1.1 | 480 | 208/120 | DEVANADOS EN AL/AL - IP20 | NA | 25 | 2016-06-22 | 2016-06-22 | 2016-05-24 | 2016-05-24 | 2016-06-03 | OK | E | OK | OK | OK | OK | OK | 2016-06-15 | OK | NA | NA | 2016-06-20 | 2016-06-23 | ESPINAL | AL/AL | +2-2*2.5% | SCC | Dyn5 | NA | NA | IP20
400AT-AA-11400-214-03 | 29 | 396-16 | ODRQ Y CIA S.A.S | FAB | 2960516 | 400 | RDC | 15 | 11400 | 208/120 | DEVANADOS EN AL/AL | DPS, FEEDTRHUE Y ELSP | 24 | 2016-06-16 | 2016-06-16 | 2016-05-25 | 2016-05-25 | 2016-06-03 | OK | E | OK | OK | OK | OK | 2016-06-07 | OK | OK | 2016-06-22 | 2016-06-22 | 2016-06-24 | 2016-06-30 | BOGOTA | AL/AL | +1-3*2.5% | RDC | Dyn5 | NA | NA | DPS, FEEDTRHUE Y ELSP
400AT-AA-11400-214-03 | 30 | 396-16 | ODRQ Y CIA S.A.S | FAB | 2970516 | 400 | RDC | 15 | 11400 | 208/120 | DEVANADOS EN AL/AL | DPS, FEEDTRHUE Y ELSP | 28 | 2016-07-16 | 2016-07-16 | 2016-05-25 | 2016-05-25 | 2016-06-04 | OK | E | OK | OK | OK | OK | 2016-06-09 | 2016-06-13 | OK | 2016-06-23 | 2016-06-23 | 2016-06-24 | 2016-06-30 | BOGOTA | AL/AL | +1-3*2.5% | RDC | Dyn5 | NA | NA | DPS, FEEDTRHUE Y ELSP
1HM-W | NA | 408-16 | ESPIRAL UNIVERSAL S.A.S (MUMUJA S CHOCOLATES) | CPL | 2980516 | 1 | SCS | 1.1 | 110 | 220 | EL WATTIO | AUTOTRANSFORMADOR ESTRELLA CON NEUTRO ACCESIBLE, GRUPO DE CONEXIÓN Ya0 REFRIGERACION AN REGULACION +2-2*2.5% | 22 | 2016-05-30 | 2016-05-30 | NA | NA | NA | NA | NA | OK | OK | OK | OK | NA | NA | NA | NA | NA | 2016-06-14 |  | BOGOTA | AL/AL | +2-2*2.5% | SCS | Ya0 | NA | NA | AUTOTRANSFORMADOR ESTRELLA CON NEUTRO ACCESIBLE, GRUPO DE CONEXIÓN Ya0 REFRIGERACION AN REGULACION +2-2*2.5%
ES600A-1D200A-03 | 31 | 409-16 | CONSTRUELECTRICOS JOSE H S.A.S | FAB | 2990516 | 3 VIAS | CJM | NA | 600/600 | 200 | NA | NA | 25 | 2016-06-25 | 2016-07-21 | 2016-05-27 | 2016-05-27 | NA | NA | NA | OK | OK | OK | OK | NA | NA | NA | 2016-06-24 | 2016-06-24 | 2016-07-21 | 2016-07-26 | BOGOTA | NA | NA | CJM | NA | 600/600 | 200 | NA
75AT-AA-11400-214-02 | 34-104 | 409-16 | CONSTRUELECTRICOS JOSE H S.A.S | FAB | 3000516 | 75 | RDC | 15 | 11400 | 208/120 | DEVANADOS EN AL/AL | DPS, FEEDTRHUE Y ELSP | 25 | 2016-06-25 | 2016-06-25 | 2016-05-27 | 2016-05-27 | 2016-06-10 | OK | E | OK | OK | OK | OK | 2016-06-13 | OK | OK | 2016-06-21 | 2016-06-21 | 2016-06-24 | 2016-07-26 | BOGOTA | AL/AL | +1-3*2.5% | RDC | Dyn5 | NA | NA | DPS, FEEDTRHUE Y ELSP
300HT-AA-11400-214-01 | 35 | 409-16 | CONSTRUELECTRICOS JOSE H S.A.S | FAB | 3010516 | 300 | SCS | 15 | 11400 | 208/120 | DEVANADOS EN AL/AL | DPS | 25 | 2016-06-25 | 2016-06-25 | 2016-05-27 | 2016-05-27 | 2016-06-11 | OK | A | OK | OK | OK | OK | 2016-06-20 | 2016-06-20 | OK | NA | NA | 2016-06-22 | 2016-07-26 | BOGOTA | AL/AL | +1-3*2.5% | SCS | Dyn5 | NA | NA | DPS
225HT-AA-13200-492-02 | 36 | 386-16 | ANTONIO SPATH Y CIA S.A | FAB | 3020516 | 225 | SCS | 15 | 13200 | 480/277 | DEVANADOS EN AL/AL | NA | 26 | 2016-07-01 | 2016-07-01 | 2016-06-02 | 2016-06-03 | 2016-06-17 | OK | A | OK | OK | OK | OK | 2016-06-28 | 2016-06-28 | OK | NA | NA | 2016-06-29 | 2016-07-25 | BARRANQUILLA | AL/AL | +1-3*2.5% | SCS | Dyn5 | NA | NA | NA
75HT-AA-11400-214-01 | 37 | 402-16 | MONTAJES SAVART | FAB | 3030516 | 75 | SCS | 15 | 11400 | 208/120 | DEVANADOS EN AL/AL | NA | 26 | 2016-06-26 | 2016-06-26 | 2016-05-31 | 2016-05-31 | 2016-06-14 | OK | A | OK | OK | OK | OK | 2016-06-21 | 2016-06-21 | OK | NA | NA | 2016-06-23 |  | BOGOTA | AL/AL | +1-3*2.5% | SCS | Dyn5 | NA | NA | NA
630HT-AA-11400-214-01 | 39 | 401-16 | MONTAJES SAVART S.A.S | FAB | 3040516 | 630 | SCS | 15 | 11400 | 208/120 | DEVANADOS EN AL/AL | NA | 24 | 2016-06-16 | 2016-06-16 | 2016-05-31 | 2016-06-01 | 2016-06-15 | OK | A | OK | OK | OK | OK | 2016-06-16 | 2016-06-17 | OK | NA | NA | 2016-06-21 | 2016-09-28 | BOGOTA | AL/AL | +2-2*2.5% | SCS | Dyn5 | NA | NA | NA
225AT-AA-13200-226-02 | 23 | 511-16 | ELECTRICOS DISTRICARIBE | FAB | 3050516 | 225 | RDC | 15 | 13200 | 220/127 | DEVANADOS EN AL/AL | ELSP | 24 | 2016-06-15 | 2016-06-15 | 2016-06-01 | 2016-06-01 | 2016-06-09 | OK | E | OK | OK | OK | OK | 2016-06-09 | 2016-06-10 | OK | 2016-06-14 | 2016-06-14 | 2016-06-15 | 2016-07-07 | MALAMBO | AL/AL | +1-3*2.5% | RDC | Dyn5 | NA | NA | DPS, FEEDTRHUE Y ELSP
400HT-AA-13200-214-03 | 40-41 | 416-16 | MONTAJES Y SERVICIOS DE INGENIERIA S.A.S | FAB | 3060516 | 400 | SCS | 15 | 13200 | 208/120 | DEVANADOS EN AL/AL | NA | 26 | 2016-06-30 | 2016-06-30 | 2016-06-02 | 2016-06-03 | 2016-06-17 | OK | A | OK | OK | OK | OK | 2016-06-28 | 2016-06-28 | OK | NA | NA | 2016-06-29 | 2016-07-25 | BARRANQUILLA | AL/AL | +1-3*2.5% | SCS | Dyn5 | NA | NA | NA
75AT-AA-34500-226-02 | 42 | 417-16 | INGELCA LIMITADA | FAB | 3070616 | 75 | CNV | 36 | 34500 | 220/127 | DEVANADOS EN AL/AL - TIPO POSTE | NA | 27 | 2016-07-06 | 2016-07-06 | 2016-06-02 | 2016-06-03 | 2016-06-17 | OK | E | OK | OK | OK | OK | 2016-06-17 | 2016-06-22 | OK | 2016-06-29 | 2016-06-29 | 2016-06-30 | 2016-07-29 | BARRANQUILLA | AL/AL | +2-2*2.5% | CNV | Dyn5 | NA | NA | TIPO POSTE
75HT-AA-11400-214-01 | 43 | 421-16 | INGENIERIA & PRODUCTOS S.A.S | FAB | 3080616 | 75 | SCS | 15 | 11400 | 208/120 | DEVANADOS EN AL/AL | NA | 26 | 2016-07-01 | 2016-07-01 | 2016-06-02 | 2016-06-03 | 2016-06-22 | OK | A | OK | OK | OK | OK | 2016-06-24 | 2016-06-27 | OK | NA | NA | 2016-06-28 | 2016-07-13 | BOGOTA | AL/AL | +1-3*2.5% | SCS | Dyn5 | NA | NA | NA
112.5HT-AA-11400-214-02-E | 44 | 421-16 | INGENIERIA & PRODUCTOS S.A.S | FAB | 3090616 | 112.5 | SCS | 15 | 11400 | 208/120 | DEVANADOS EN AL/AL | NA | 26 | 2016-07-01 | 2016-07-01 | 2016-06-02 | 2016-06-03 | 2016-06-22 | OK | A | OK | OK | OK | OK | 2016-06-23 | 2016-06-23 | OK | NA | NA | 2016-06-28 | 2016-12-13 | BOGOTA | AL/AL | +1-3*2.5% | SCS | Dyn5 | NA | NA | NA
150AT-AA-11400-214-01 |  | 421-16 | INGENIERIA & PRODUCTOS S.A.S | CPL | 3100616 | 150 | CNV | 15 | 11400 | 208/120 | DEVANADOS EN AL/AL - TIPO PISO - CAMBIO DE PLACA NSO 4430715 | NA | 30 | 2016-07-29 | 2016-07-29 | OK | OK | OK | OK | E | OK | OK | OK | OK | OK | OK | OK | OK | OK | 2016-07-07 | 2016-07-07 | BOGOTA | AL/AL | +1-3*2.5% | CNV | Dyn5 | NA | NA | TIPO PISO
ES200A-2D200A-02 | 45 | 404-16 | ENERGIZANDO INGENIERIA Y CONSTRUCCION | FAB | 3110616 | 4 VIAS | CJM | NA | 200/200 | 2D-200 | NA | NA | 28 | 2016-07-11 | 2016-07-12 | 2016-06-09 | 2016-06-07 | NA | NA | NA | OK | OK | OK | OK | NA | NA | NA | 2016-07-07 | 2016-07-07 | 2016-07-08 | 2016-08-12 | QUIBDO | NA | NA | CJM | NA | 200/200 | 200/200 | NA
ES200A-2D200A-02 | 46 | 404-16 | ENERGIZANDO INGENIERIA Y CONSTRUCCION | FAB | 3120616 | 4 VIAS | CJM | NA | 200/200 | 2D-200 | NA | NA | 28 | 2016-07-11 | 2016-07-12 | 2016-06-09 | 2016-06-07 | NA | NA | NA | OK | OK | OK | OK | NA | NA | NA | 2016-07-08 | 2016-07-08 | 2016-07-15 | 2016-08-12 | QUIBDO | NA | NA | CJM | NA | 200/200 | 200/200 | NA
ES200A-1D200A-02 | 47 | 404-16 | ENERGIZANDO INGENIERIA Y CONSTRUCCION | FAB | 3130616 | 3 VIAS | CJM | NA | 200/200 | 200 | NA | NA | 28 | 2016-07-11 | 2016-07-11 | 2016-06-09 | 2016-06-07 | NA | NA | NA | OK | OK | OK | OK | NA | NA | NA | 2016-06-29 | 2016-06-29 | 2016-06-30 | 2016-08-12 | QUIBDO | NA | NA | CJM | NA | 200/200 | 200 | NA
150HT-AA-220-452-01 | 48 | 407-16 | INDUSTRIAS CTS S.A.S | FAB | 3140616 | 150 | SCC | 1.1 | 220 | 440/254 | DEVANADOS EN AL/AL - IP20 | NA | 26 | 2016-07-01 | 2016-07-01 | 2016-06-08 | 2016-06-09 | 2016-06-17 | OK | E | OK | OK | OK | OK | 2016-06-20 | 2016-06-27 | OK | NA | NA | 2016-06-29 | 2016-07-07 | BUCARAMANGA | AL/AL | +2-2*2.5% | SCC | Dyn5 | NA | NA | IP20
4FT-AA-440-214-01 | 52 | 388-16 | COINTELCO | FAB | 3150616 | 4 | SCC | 1.1 | 440 | 208/120 | DEVANADOS EN AL/AL - IP20 - CLASE F IMPREGNADO | NA | 39 | 2016-09-30 | 2016-09-30 | 2016-06-13 | 2016-06-14 | 2016-06-23 | OK | A | OK | OK | OK | OK | OK | OK | OK | NA | NA | 2016-07-18 | 2016-10-20 | BOGOTA | AL/AL | +2-2*2.5% | SCC | YyN0 | NA | NA | IP20 - CLASE F IMPREGNADO
4FT-AA-440-214-01 | 52 | 388-16 | COINTELCO | FAB | 3160616 | 4 | SCC | 1.1 | 440 | 208/120 | DEVANADOS EN AL/AL - IP20 - CLASE F IMPREGNADO | NA | 39 | 2016-09-30 | 2016-09-30 | 2016-06-13 | 2016-06-14 | 2016-06-27 | OK | A | OK | OK | OK | OK | OK | OK | OK | NA | NA | 2016-07-18 | 2016-10-20 | BOGOTA | AL/AL | +2-2*2.5% | SCC | YyN0 | NA | NA | IP20 - CLASE F IMPREGNADO
4FT-AA-440-214-01 | 52 | 388-16 | COINTELCO | FAB | 3170616 | 4 | SCC | 1.1 | 440 | 208/120 | DEVANADOS EN AL/AL - IP20 - CLASE F IMPREGNADO | NA | 39 | 2016-09-30 | 2016-09-30 | 2016-06-13 | 2016-06-14 | 2016-07-15 | OK | A | OK | OK | OK | OK | OK | OK | OK | NA | NA | 2016-08-25 | 2016-10-20 | BOGOTA | AL/AL | +2-2*2.5% | SCC | YyN0 | NA | NA | IP20 - CLASE F IMPREGNADO
4FT-AA-440-214-01 | 52 | 388-16 | COINTELCO | FAB | 3180616 | 4 | SCC | 1.1 | 440 | 208/120 | DEVANADOS EN AL/AL - IP20 - CLASE F IMPREGNADO | NA | 39 | 2016-09-30 | 2016-09-30 | 2016-06-13 | 2016-06-14 | 2016-07-18 | OK | A | OK | OK | OK | OK | OK | OK | OK | NA | NA | 2016-07-21 | 2016-10-20 | BOGOTA | AL/AL | +2-2*2.5% | SCC | YyN0 | NA | NA | IP20 - CLASE F IMPREGNADO
12FT-AA-440-214-01 | 53 | 389-16 | COINTELCO | FAB | 3190616 | 12 | SCC | 1.1 | 440 | 208/120 | DEVANADOS EN AL/AL - IP20 - CLASE F IMPREGNADO | NA | 39 | 2016-09-30 | 2016-09-30 | 2016-06-14 | 2016-06-15 | OK | OK | A | OK | OK | OK | OK | OK | OK | OK | NA | NA | 2016-07-21 | 2016-10-20 | BOGOTA | AL/AL | +2-2*2.5% | SCC | YyN0 | NA | NA | IP20 - CLASE F IMPREGNADO
15FT-AA-440-214-01 | 64 | 389-16 | COINTELCO | FAB | 3200616 | 15 | SCC | 1.1 | 440 | 208/120 | DEVANADOS EN AL/AL - IP20 - CLASE F IMPREGNADO | NA | 39 | 2016-09-30 | 2016-09-30 | 2016-06-13 | 2016-06-14 | 2016-06-22 | OK | A | OK | OK | OK | OK | OK | OK | OK | NA | NA | 2016-08-25 | 2016-10-20 | BOGOTA | AL/AL | +2-2*2.5% | SCC | YyN0 | NA | NA | IP20 - CLASE F IMPREGNADO
15FT-AA-440-214-01 | 64 | 389-16 | COINTELCO | FAB | 3210616 | 15 | SCC | 1.1 | 440 | 208/120 | DEVANADOS EN AL/AL - IP20 - CLASE F IMPREGNADO | NA | 39 | 2016-09-30 | 2016-09-30 | 2016-06-13 | 2016-06-14 | 2016-06-17 | OK | A | OK | OK | OK | OK | OK | OK | OK | NA | NA | 2016-08-29 | 2016-10-20 | BOGOTA | AL/AL | +2-2*2.5% | SCC | YyN0 | NA | NA | IP20 - CLASE F IMPREGNADO
25FT-AA-440-214-01 | 65 | 390-16 | COINTELCO | FAB | 3220616 | 25 | SCC | 1.1 | 440 | 208/120 | DEVANADOS EN AL/AL - IP20 - CLASE F IMPREGNADO | NA | 39 | 2016-09-30 | 2016-09-30 | 2016-06-14 | 2016-06-15 | 2016-06-27 | OK | E | OK | OK | OK | OK | OK | OK | OK | NA | NA | 2016-07-15 | 2016-10-20 | BOGOTA | AL/AL | +2-2*2.5% | SCC | YyN0 | NA | NA | IP20 - CLASE F IMPREGNADO
50FT-AA-440-214-01 | 68 | 390-16 | COINTELCO | FAB | 3230616 | 50 | SCC | 1.1 | 440 | 208/120 | DEVANADOS EN AL/AL - IP20 - CLASE F IMPREGNADO | NA | 39 | 2016-09-30 | 2016-09-30 | 2016-06-14 | 2016-06-16 | 2016-09-21 | OK | E | OK | OK | OK | OK | OK | OK | OK | NA | NA | 2016-09-29 | 2016-10-20 | BOGOTA | AL/AL | +2-2*2.5% | SCC | YyN0 | NA | NA | IP20 - CLASE F IMPREGNADO
60FT-AA-440-214-01 | 69 | 391-16 | COINTELCO | FAB | 3240616 | 60 | SCC | 1.1 | 440 | 208/120 | DEVANADOS EN AL/AL - IP20 - CLASE F IMPREGNADO | NA | 39 | 2016-09-30 | 2016-09-30 | 2016-06-15 | 2016-06-17 | 2016-09-16 | OK | E | OK | OK | OK | OK | OK | OK | OK | NA | NA | 2016-09-30 | 2016-10-20 | BOGOTA | AL/AL | +2-2*2.5% | SCC | YyN0 | NA | NA | IP20 - CLASE F IMPREGNADO
70FT-AA-440-214-01 | 70 | 391-16 | COINTELCO | FAB | 3250616 | 70 | SCC | 1.1 | 440 | 208/120 | DEVANADOS EN AL/AL - IP20 - CLASE F IMPREGNADO | NA | 39 | 2016-09-30 | 2016-09-30 | 2016-06-14 | 2016-06-16 | 2016-09-05 | OK | E | OK | OK | OK | OK | OK | OK | OK | NA | NA | 2016-10-03 | 2016-10-20 | BOGOTA | AL/AL | +2-2*2.5% | SCC | YyN0 | NA | NA | IP20 - CLASE F IMPREGNADO
70FT-AA-440-214-01 | 70 | 392-16 | COINTELCO | FAB | 3260616 | 70 | SCC | 1.1 | 440 | 208/120 | DEVANADOS EN AL/AL - IP20 - CLASE F IMPREGNADO | NA | 39 | 2016-09-30 | 2016-09-30 | 2016-06-14 | 2016-06-16 | 2016-09-06 | OK | E | OK | OK | OK | OK | OK | OK | OK | NA | NA | 2016-09-16 | 2016-10-20 | BOGOTA | AL/AL | +2-2*2.5% | SCC | YyN0 | NA | NA | IP20 - CLASE F IMPREGNADO
70FT-AA-440-214-01 | 70 | 392-16 | COINTELCO | FAB | 3270616 | 70 | SCC | 1.1 | 440 | 208/120 | DEVANADOS EN AL/AL - IP20 - CLASE F IMPREGNADO | NA | 39 | 2016-09-30 | 2016-09-30 | 2016-06-14 | 2016-06-16 | 2016-09-07 | OK | E | OK | OK | OK | OK | OK | OK | OK | NA | NA | 2016-09-20 | 2016-10-20 | BOGOTA | AL/AL | +2-2*2.5% | SCC | YyN0 | NA | NA | IP20 - CLASE F IMPREGNADO
90FT-AA-440-214-01 | 71 | 393-16 | COINTELCO | FAB | 3280616 | 90 | SCC | 1.1 | 440 | 208/120 | DEVANADOS EN AL/AL - IP20 - CLASE F IMPREGNADO | NA | 39 | 2016-09-30 | 2016-09-30 | 2016-06-15 | 2016-06-17 | 2016-09-12 | OK | E | OK | OK | OK | OK | OK | OK | OK | NA | NA | 2016-09-20 | 2016-10-20 | BOGOTA | AL/AL | +2-2*2.5% | SCC | YyN0 | NA | NA | IP20 - CLASE F IMPREGNADO
100FT-AA-440-214-01 | 72 | 393-16 | COINTELCO | FAB | 3290616 | 100 | SCC | 1.1 | 440 | 208/120 | DEVANADOS EN AL/AL - IP20 - CLASE F IMPREGNADO | NA | 39 | 2016-09-30 | 2016-09-30 | 2016-06-15 | 2016-06-17 | 2016-09-10 | OK | E | OK | OK | OK | OK | OK | OK | OK | NA | NA | 2016-09-23 | 2016-10-20 | BOGOTA | AL/AL | +2-2*2.5% | SCC | YyN0 | NA | NA | IP20 - CLASE F IMPREGNADO
4FT-AA-440-214-01 | 196 | 427-16 | REDES Y PROYECTOS DE ENERGIA S.A EMA | FAB | 3300616 | 4 | SCC | 1.1 | 440 | 208/120 | DEVANADOS EN AL/AL - IP20 - CLASE F IMPREGNADO | NA | 39 | 2016-09-30 | 2016-09-30 | 2016-06-13 | 2016-06-14 | OK | OK | A | OK | OK | OK | OK | 2016-08-09 | OK | OK | NA | NA | 2016-08-27 | 2016-09-22 | BOGOTA | AL/AL | +2-2*2.5% | SCC | YyN0 | NA | NA | IP20 - CLASE F IMPREGNADO
4FT-AA-440-214-01 | 196 | 427-16 | REDES Y PROYECTOS DE ENERGIA S.A EMA | FAB | 3310616 | 4 | SCC | 1.1 | 440 | 208/120 | DEVANADOS EN AL/AL - IP20 - CLASE F IMPREGNADO | NA | 39 | 2016-09-30 | 2016-09-30 | 2016-06-13 | 2016-06-14 | OK | OK | A | OK | OK | OK | OK | OK | OK | OK | NA | NA | 2016-09-21 | 2016-10-06 | BOGOTA | AL/AL | +2-2*2.5% | SCC | YyN0 | NA | NA | IP20 - CLASE F IMPREGNADO
4FT-AA-440-214-01 | 196 | 427-16 | REDES Y PROYECTOS DE ENERGIA S.A EMA | FAB | 3320616 | 4 | SCC | 1.1 | 440 | 208/120 | DEVANADOS EN AL/AL - IP20 - CLASE F IMPREGNADO | NA | 39 | 2016-09-30 | 2016-09-30 | 2016-06-13 | 2016-06-14 | OK | OK | A | OK | OK | OK | OK | OK | OK | OK | NA | NA | 2016-09-12 | 2016-09-22 | BOGOTA | AL/AL | +2-2*2.5% | SCC | YyN0 | NA | NA | IP20 - CLASE F IMPREGNADO
4FT-AA-440-214-01 | 196 | 427-16 | REDES Y PROYECTOS DE ENERGIA S.A EMA | FAB | 3330616 | 4 | SCC | 1.1 | 440 | 208/120 | DEVANADOS EN AL/AL - IP20 - CLASE F IMPREGNADO | NA | 39 | 2016-09-30 | 2016-09-30 | 2016-06-13 | 2016-06-14 | OK | OK | A | OK | OK | OK | OK | OK | OK | OK | NA | NA | 2016-09-22 | 2016-10-06 | BOGOTA | AL/AL | +2-2*2.5% | SCC | YyN0 | NA | NA | IP20 - CLASE F IMPREGNADO
5FT-AA-440-214-01 | 56 | 427-16 | REDES Y PROYECTOS DE ENERGIA S.A EMA | FAB | 3340616 | 5 | SCC | 1.1 | 440 | 208/120 | DEVANADOS EN AL/AL - IP20 - CLASE F IMPREGNADO | NA | 39 | 2016-09-30 | 2016-09-30 | 2016-06-13 | 2016-06-14 | OK | OK | A | OK | OK | OK | OK | OK | OK | OK | NA | NA | 2016-08-27 | 2016-09-22 | BOGOTA | AL/AL | +2-2*2.5% | SCC | YyN0 | NA | NA | IP20 - CLASE F IMPREGNADO
12FT-AA-440-214-01 | 54 | 427-16 | REDES Y PROYECTOS DE ENERGIA S.A EMA | FAB | 3350616 | 12 | SCC | 1.1 | 440 | 208/120 | DEVANADOS EN AL/AL - IP20 - CLASE F IMPREGNADO | NA | 39 | 2016-09-30 | 2016-09-30 | 2016-06-14 | 2016-06-15 | OK | OK | A | OK | OK | OK | OK | OK | OK | OK | NA | NA | 2016-08-06 | 2016-09-22 | BOGOTA | AL/AL | +2-2*2.5% | SCC | YyN0 | NA | NA | IP20 - CLASE F IMPREGNADO
12FT-AA-440-214-01 | 54 | 427-16 | REDES Y PROYECTOS DE ENERGIA S.A EMA | FAB | 3360616 | 12 | SCC | 1.1 | 440 | 208/120 | DEVANADOS EN AL/AL - IP20 - CLASE F IMPREGNADO | NA | 39 | 2016-09-30 | 2016-09-30 | 2016-06-14 | 2016-06-15 | OK | OK | A | OK | OK | OK | OK | OK | OK | OK | NA | NA | 2016-08-08 | 2016-09-22 | BOGOTA | AL/AL | +2-2*2.5% | SCC | YyN0 | NA | NA | IP20 - CLASE F IMPREGNADO
12FT-AA-440-214-01 | 54 | 427-16 | REDES Y PROYECTOS DE ENERGIA S.A EMA | FAB | 3370616 | 12 | SCC | 1.1 | 440 | 208/120 | DEVANADOS EN AL/AL - IP20 - CLASE F IMPREGNADO | NA | 39 | 2016-09-30 | 2016-09-30 | 2016-06-14 | 2016-06-15 | 2016-07-07 | OK | A | OK | OK | OK | OK | OK | OK | OK | NA | NA | 2016-08-26 | 2016-09-22 | BOGOTA | AL/AL | +2-2*2.5% | SCC | YyN0 | NA | NA | IP20 - CLASE F IMPREGNADO
25FT-AA-440-214-01 | 118 | 427-16 | REDES Y PROYECTOS DE ENERGIA S.A EMA | FAB | 3380616 | 25 | SCC | 1.1 | 440 | 208/120 | DEVANADOS EN AL/AL - IP20 - CLASE F IMPREGNADO | NA | 39 | 2016-07-22 | 2016-09-30 | 2016-06-14 | 2016-06-15 | OK | OK | E | OK | OK | OK | OK | OK | OK | OK | NA | NA | 2016-07-13 | 2016-10-06 | BOGOTA | AL/AL | +2-2*2.5% | SCC | YyN0 | NA | NA | IP20 - CLASE F IMPREGNADO
50FT-AA-440-214-01 | 197 | 427-16 | REDES Y PROYECTOS DE ENERGIA S.A EMA | FAB | 3390616 | 50 | SCC | 1.1 | 440 | 208/120 | DEVANADOS EN AL/AL - IP20 - CLASE F IMPREGNADO | NA | 39 | 2016-09-30 | 2016-09-30 | 2016-06-14 | 2016-06-16 | 2016-09-22 | OK | E | OK | OK | OK | OK | OK | OK | OK | NA | NA | 2016-09-29 | 2016-10-06 | BOGOTA | AL/AL | +2-2*2.5% | SCC | YyN0 | NA | NA | IP20 - CLASE F IMPREGNADO
60FT-AA-440-214-01 | 198 | 427-16 | REDES Y PROYECTOS DE ENERGIA S.A EMA | FAB | 3400616 | 60 | SCC | 1.1 | 440 | 208/120 | DEVANADOS EN AL/AL - IP20 - CLASE F IMPREGNADO | NA | 39 | 2016-09-30 | 2016-09-30 | 2016-06-15 | 2016-06-17 | 2016-09-20 | OK | E | OK | OK | OK | OK | OK | OK | OK | NA | NA | 2016-09-29 | 2016-10-06 | BOGOTA | AL/AL | +2-2*2.5% | SCC | YyN0 | NA | NA | IP20 - CLASE F IMPREGNADO
70FT-AA-440-214-01 | 199 | 427-16 | REDES Y PROYECTOS DE ENERGIA S.A EMA | FAB | 3410616 | 70 | SCC | 1.1 | 440 | 208/120 | DEVANADOS EN AL/AL - IP20 - CLASE F IMPREGNADO | NA | 39 | 2016-09-30 | 2016-09-30 | 2016-06-14 | 2016-06-16 | 2016-09-13 | OK | E | OK | OK | OK | OK | OK | OK | OK | NA | NA | 2016-09-26 | 2016-10-06 | BOGOTA | AL/AL | +2-2*2.5% | SCC | YyN0 | NA | NA | IP20 - CLASE F IMPREGNADO
70FT-AA-440-214-01 | 199 | 427-16 | REDES Y PROYECTOS DE ENERGIA S.A EMA | FAB | 3420616 | 70 | SCC | 1.1 | 440 | 208/120 | DEVANADOS EN AL/AL - IP20 - CLASE F IMPREGNADO | NA | 39 | 2016-09-30 | 2016-09-30 | 2016-06-14 | 2016-06-16 | 2016-09-14 | OK | E | OK | OK | OK | OK | OK | OK | OK | NA | NA | 2016-10-03 | 2016-10-06 | BOGOTA | AL/AL | +2-2*2.5% | SCC | YyN0 | NA | NA | IP20 - CLASE F IMPREGNADO
80FT-AA-440-214-01 | 200 | 427-16 | REDES Y PROYECTOS DE ENERGIA S.A EMA | FAB | 3430616 | 80 | SCC | 1.1 | 440 | 208/120 | DEVANADOS EN AL/AL - IP20 - CLASE F IMPREGNADO | NA | 39 | 2016-09-30 | 2016-09-30 | 2016-06-16 | 2016-06-17 | 2016-09-16 | OK | E | OK | OK | OK | OK | OK | OK | OK | NA | NA | 2016-09-30 | 2016-10-06 | BOGOTA | AL/AL | +2-2*2.5% | SCC | YyN0 | NA | NA | IP20 - CLASE F IMPREGNADO
90FT-AA-440-214-01 | 201 | 427-16 | REDES Y PROYECTOS DE ENERGIA S.A EMA | FAB | 3440616 | 90 | SCC | 1.1 | 440 | 208/120 | DEVANADOS EN AL/AL - IP20 - CLASE F IMPREGNADO | NA | 39 | 2016-09-30 | 2016-09-30 | 2016-06-15 | 2016-06-17 | 2016-09-14 | OK | E | OK | OK | OK | OK | OK | OK | OK | NA | NA | 2016-09-27 | 2016-10-06 | BOGOTA | AL/AL | +2-2*2.5% | SCC | YyN0 | NA | NA | IP20 - CLASE F IMPREGNADO
100FT-AA-440-214-01 | 202 | 427-16 | REDES Y PROYECTOS DE ENERGIA S.A EMA | FAB | 3450616 | 100 | SCC | 1.1 | 440 | 208/120 | DEVANADOS EN AL/AL - IP20 - CLASE F IMPREGNADO | NA | 39 | 2016-09-30 | 2016-09-30 | 2016-06-16 | 2016-06-17 | 2016-09-13 | OK | E | OK | OK | OK | OK | OK | OK | OK | NA | NA | 2016-09-21 | 2016-10-06 | BOGOTA | AL/AL | +2-2*2.5% | SCC | YyN0 | NA | NA | IP20 - CLASE F IMPREGNADO
500FT-AA-13200-492-01 | 205 | 424-16 | ELECTRICAS DE MEDELLIN - INGENIERIA Y SERVICIOS S.A.S | FAB | 3460616 | 500 | CRT | 15 | 13200 | 480/277 | SOLO FABRICAR NUCLEO Y CULATAS | NA | 37 | 2016-09-15 | 2016-09-15 | OK | OK | 2016-09-08 | OK | A | OK | OK | NA | NA | 2016-08-31 | 2016-09-09 | OK | NA | NA | 2016-09-13 | 2016-09-13 | MEDELLIN | AL/AL | +2-2*2.5% | CRT | Dyn5 | NA | NA | NA
150AT-AA-13200-214-03 | 49 | 413-16 | COINTELCO | FAB | 3470616 | 150 | RDC | 15 | 13200 | 208/120 | DEVANADOS EN AL/AL | DPS, FEEDTRHUE Y ELSP | 26 | 2016-06-27 | 2016-06-27 | 2016-06-08 | 2016-06-09 | 2016-06-17 | OK | E | OK | OK | OK | OK | OK | OK | OK | 2016-06-28 | 2016-06-28 | 2016-06-29 | 2016-07-29 | VILLAVIVENCIO | AL/AL | +1-3*2.5% | RDC | Dyn5 | NA | NA | DPS, FEEDTRHUE Y ELSP
30AT-AA-13200-214-01 | 50 | 414-16 | COINTELCO | FAB | 3480616 | 30 | RDC | 15 | 13200 | 208/120 | DEVANADOS EN AL/AL | DPS, FEEDTRHUE Y ELSP | 26 | 2016-06-27 | 2016-06-27 | 2016-06-09 | 2016-06-10 | 2016-06-29 | OK | E | OK | OK | OK | OK | 2016-06-29 | 2016-06-29 | OK | 2016-06-28 | 2016-07-01 | 2016-07-05 | 2016-07-29 | VILLAVIVENCIO | AL/AL | +1-3*2.5% | RDC | Dyn5 | NA | NA | DPS, FEEDTRHUE Y ELSP
ES600A-1D200A-03 | 51 | 415-16 | COINTELCO | FAB | 3490616 | 3 VIAS | CJM | NA | 600/600 | 200 | NA | NA | 26 | 2016-06-27 | 2016-07-26 | 2016-06-10 | 2016-06-08 | NA | NA | NA | OK | OK | OK | OK | NA | NA | NA | 2016-06-29 | 2016-07-21 | 2016-07-26 | 2016-07-29 | VILLAVIVENCIO | NA | NA | CJM | NA | 600/600 | 200 | NA | 0
45HT-AA-480-214-K13-01 | 422 | 429-16 | REDES Y PROYECTOS DE ENERGIA S.A EMA | FAB | 3500616 | 45 | SCC | 1.1 | 480 | 208/120 | DEVANADOS EN AL/AL - IP20 | PARA COLGAR EN TECHO, BAJO NIVEL DE RUIDO, GOMAS ANTIVIBRACION, K13, PANTALLA ELECTROSTATICA | 44 | 2016-10-31 | 2016-11-30 | 2016-09-21 | 2016-09-26 | 2016-11-04 | OK | A | OK | OK | OK | OK | 2016-11-09 | OK | OK | NA | NA | 2016-11-25 |  | BOGOTA | AL/AL | +2-2*2.5% | SCC | Dyn5 | NA | NA | PARA COLGAR EN TECHO, BAJO NIVEL DE RUIDO, GOMAS ANTIVIBRACION, K13, PANTALLA ELECTROSTATICA | 0
45HT-AA-480-214-K13-01 | 423 | 429-16 | REDES Y PROYECTOS DE ENERGIA S.A EMA | FAB | 3510616 | 45 | SCC | 1.1 | 480 | 208/120 | DEVANADOS EN AL/AL - IP20 | PARA COLGAR EN TECHO, BAJO NIVEL DE RUIDO, GOMAS ANTIVIBRACION, K13, PANTALLA ELECTROSTATICA | 44 | 2016-10-31 | 2016-11-30 | 2016-09-21 | 2016-09-26 | 2016-11-08 | OK | A | OK | OK | OK | OK | 2016-11-21 | OK | OK | NA | NA | 2016-11-26 |  | BOGOTA | AL/AL | +2-2*2.5% | SCC | Dyn5 | NA | NA | PARA COLGAR EN TECHO, BAJO NIVEL DE RUIDO, GOMAS ANTIVIBRACION, K13, PANTALLA ELECTROSTATICA | 0
45HT-AA-480-212-03 | 296 | 429-16 | REDES Y PROYECTOS DE ENERGIA S.A EMA | FAB | 3520616 | 45 | SCC | 1.1 | 480 | 208/120 | DEVANADOS EN AL/AL - IP20 | PARA COLGAR EN TECHO, GOMAS ANTIVIBRACION. | 44 | 2016-10-31 | 2016-11-30 | 2016-09-07 | 2016-09-13 | 2016-09-30 | OK | E | OK | OK | OK | OK | OK | OK | OK | NA | NA | 2016-10-19 | 2016-12-02 | BOGOTA | AL/AL | +2-2*2.5% | SCC | Dyn5 | NA | NA | PARA COLGAR EN TECHO, GOMAS ANTIVIBRACION. | 0
45HT-AA-480-212-03 | 297 | 429-16 | REDES Y PROYECTOS DE ENERGIA S.A EMA | FAB | 3530616 | 45 | SCC | 1.1 | 480 | 208/120 | DEVANADOS EN AL/AL - IP20 | PARA COLGAR EN TECHO, GOMAS ANTIVIBRACION. | 44 | 2016-10-31 | 2016-11-30 | 2016-09-07 | 2016-09-13 | 2016-10-03 | OK | E | OK | OK | OK | OK | OK | OK | OK | NA | NA | 2016-10-20 | 2016-12-02 | BOGOTA | AL/AL | +2-2*2.5% | SCC | Dyn5 | NA | NA | PARA COLGAR EN TECHO, GOMAS ANTIVIBRACION. | 0
45HT-AA-480-212-03 | 298 | 429-16 | REDES Y PROYECTOS DE ENERGIA S.A EMA | FAB | 3540616 | 45 | SCC | 1.1 | 480 | 208/120 | DEVANADOS EN AL/AL - IP20 | PARA COLGAR EN TECHO, GOMAS ANTIVIBRACION. | 44 | 2016-10-31 | 2016-11-30 | 2016-09-07 | 2016-09-13 | 2016-10-06 | OK | E | OK | OK | OK | OK | OK | OK | OK | NA | NA | 2016-10-21 | 2016-12-02 | BOGOTA | AL/AL | +2-2*2.5% | SCC | Dyn5 | NA | NA | PARA COLGAR EN TECHO, GOMAS ANTIVIBRACION. | 0
45HT-AA-480-212-03 | 299 | 429-16 | REDES Y PROYECTOS DE ENERGIA S.A EMA | FAB | 3550616 | 45 | SCC | 1.1 | 480 | 208/120 | DEVANADOS EN AL/AL - IP20 | PARA COLGAR EN TECHO, GOMAS ANTIVIBRACION. | 44 | 2016-10-31 | 2016-11-30 | 2016-09-07 | 2016-09-13 | OK | OK | E | OK | OK | OK | OK | OK | OK | OK | NA | NA | 2016-11-02 | 2016-12-02 | BOGOTA | AL/AL | +2-2*2.5% | SCC | Dyn5 | NA | NA | PARA COLGAR EN TECHO, GOMAS ANTIVIBRACION. | 0
45HT-AA-480-212-03 | 300 | 429-16 | REDES Y PROYECTOS DE ENERGIA S.A EMA | FAB | 3560616 | 45 | SCC | 1.1 | 480 | 208/120 | DEVANADOS EN AL/AL - IP20 | NA | 44 | 2016-10-31 | 2016-11-30 | 2016-09-07 | 2016-09-13 | OK | OK | E | OK | OK | OK | OK | OK | OK | OK | NA | NA | 2016-11-03 | 2016-12-02 | BOGOTA | AL/AL | +2-2*2.5% | SCC | Dyn5 | NA | NA | NA | 0
45HT-AA-480-212-03 | 301 | 429-16 | REDES Y PROYECTOS DE ENERGIA S.A EMA | FAB | 3570616 | 45 | SCC | 1.1 | 480 | 208/120 | DEVANADOS EN AL/AL - IP20 | NA | 44 | 2016-10-31 | 2016-11-30 | 2016-09-07 | 2016-09-13 | OK | OK | E | OK | OK | OK | OK | OK | OK | OK | NA | NA | 2016-12-14 |  | BOGOTA | AL/AL | +2-2*2.5% | SCC | Dyn5 | NA | NA | NA | 0
45HT-AA-480-212-03 | 302 | 429-16 | REDES Y PROYECTOS DE ENERGIA S.A EMA | FAB | 3580616 | 45 | SCC | 1.1 | 480 | 208/120 | DEVANADOS EN AL/AL - IP20 | NA | 44 | 2016-10-31 | 2016-11-30 | 2016-09-07 | 2016-09-13 | OK | OK | E | OK | OK | OK | OK | OK | OK | OK | NA | NA | 2016-11-22 | 2016-12-19 | BOGOTA | AL/AL | +2-2*2.5% | SCC | Dyn5 | NA | NA | NA | 0
112.5HT-AA-480-21402 | 405 | 429-16 | REDES Y PROYECTOS DE ENERGIA S.A EMA | FAB | 3590616 | 112.5 | SCC | 1.1 | 480 | 208/120 | DEVANADOS EN AL/AL - IP20 | NA | 44 | 2016-10-31 | 2016-11-30 | 2016-09-08 | 2016-09-14 | 2016-10-04 | OK | E | OK | OK | OK | OK | OK | OK | OK | NA | NA | 2016-11-03 | 2016-12-02 | BOGOTA | AL/AL | +2-2*2.5% | SCC | Dyn5 | NA | NA | NA | 0
112.5HT-AA-480-21402 | 406 | 429-16 | REDES Y PROYECTOS DE ENERGIA S.A EMA | FAB | 3600616 | 112.5 | SCC | 1.1 | 480 | 208/120 | DEVANADOS EN AL/AL - IP20 | PARA COLGAR EN TECHO, GOMAS ANTIVIBRACION. | 44 | 2016-10-31 | 2016-11-30 | 2016-09-08 | 2016-09-14 | 2016-10-08 | OK | E | OK | OK | OK | OK | OK | OK | OK | NA | NA | 2016-11-04 | 2016-12-02 | BOGOTA | AL/AL | +2-2*2.5% | SCC | Dyn5 | NA | NA | PARA COLGAR EN TECHO, GOMAS ANTIVIBRACION. | 0
112.5HT-AA-480-21402 | 407 | 429-16 | REDES Y PROYECTOS DE ENERGIA S.A EMA | FAB | 3610616 | 112.5 | SCC | 1.1 | 480 | 208/120 | DEVANADOS EN AL/AL - IP20 | PARA COLGAR EN TECHO, GOMAS ANTIVIBRACION. | 44 | 2016-10-31 | 2016-11-30 | 2016-09-08 | 2016-09-14 | 2016-10-10 | OK | E | OK | OK | OK | OK | OK | OK | OK | NA | NA | 2016-11-09 | 2016-12-14 | BOGOTA | AL/AL | +2-2*2.5% | SCC | Dyn5 | NA | NA | PARA COLGAR EN TECHO, GOMAS ANTIVIBRACION. | 0
112.5HT-AA-480-21402 | 408 | 429-16 | REDES Y PROYECTOS DE ENERGIA S.A EMA | FAB | 3620616 | 112.5 | SCC | 1.1 | 480 | 208/120 | DEVANADOS EN AL/AL - IP20 | PARA COLGAR EN TECHO, GOMAS ANTIVIBRACION. | 44 | 2016-10-31 | 2016-11-30 | 2016-09-08 | 2016-09-14 | 2016-10-13 | OK | E | OK | OK | OK | OK | OK | OK | OK | NA | NA | 2016-11-11 | 2016-12-14 | BOGOTA | AL/AL | +2-2*2.5% | SCC | Dyn5 | NA | NA | PARA COLGAR EN TECHO, GOMAS ANTIVIBRACION. | 0
75HT-AA-480-214-03 | 252 | 429-16 | REDES Y PROYECTOS DE ENERGIA S.A EMA | FAB | 3630616 | 75 | SCC | 1.1 | 480 | 208/120 | DEVANADOS EN AL/AL - IP20 | NA | 44 | 2016-10-31 | 2016-11-30 | 2016-09-08 | 2016-09-14 | OK | OK | E | OK | OK | OK | OK | OK | OK | OK | NA | NA | 2016-12-06 |  | BOGOTA | AL/AL | +2-2*2.5% | SCC | Dyn5 | NA | NA | NA | 0
75HT-AA-480-214-03 | 253 | 429-16 | REDES Y PROYECTOS DE ENERGIA S.A EMA | FAB | 3640616 | 75 | SCC | 1.1 | 480 | 208/120 | DEVANADOS EN AL/AL - IP20 | NA | 44 | 2016-10-31 | 2016-11-30 | 2016-09-08 | 2016-09-14 | OK | OK | E | OK | OK | OK | OK | OK | OK | OK | NA | NA | 2016-12-02 | 2016-12-19 | BOGOTA | AL/AL | +2-2*2.5% | SCC | Dyn5 | NA | NA | NA | 0
75HT-AA-480-214-03 | 254 | 429-16 | REDES Y PROYECTOS DE ENERGIA S.A EMA | FAB | 3650616 | 75 | SCC | 1.1 | 480 | 208/120 | DEVANADOS EN AL/AL - IP20 | NA | 44 | 2016-10-31 | 2016-11-30 | 2016-09-08 | 2016-09-14 | OK | OK | E | OK | OK | OK | OK | OK | OK | OK | NA | NA | 2016-12-02 | 2016-12-19 | BOGOTA | AL/AL | +2-2*2.5% | SCC | Dyn5 | NA | NA | NA | 0
75HT-AA-480-214-03 | 255 | 429-16 | REDES Y PROYECTOS DE ENERGIA S.A EMA | FAB | 3660616 | 75 | SCC | 1.1 | 480 | 208/120 | DEVANADOS EN AL/AL - IP20 | NA | 44 | 2016-10-31 | 2016-11-30 | 2016-09-08 | 2016-09-14 | OK | OK | E | OK | OK | OK | OK | OK | OK | OK | NA | NA | 2016-12-02 | 2016-12-19 | BOGOTA | AL/AL | +2-2*2.5% | SCC | Dyn5 | NA | NA | NA | 0
75HT-AA-480-214-03 | 256 | 429-16 | REDES Y PROYECTOS DE ENERGIA S.A EMA | FAB | 3670616 | 75 | SCC | 1.1 | 480 | 208/120 | DEVANADOS EN AL/AL - IP20 | NA | 44 | 2016-10-31 | 2016-11-30 | 2016-09-08 | 2016-09-14 | OK | OK | E | OK | OK | OK | OK | OK | OK | OK | NA | NA | 2016-12-14 |  | BOGOTA | AL/AL | +2-2*2.5% | SCC | Dyn5 | NA | NA | NA | 0
75HT-AA-480-214-K13-02 | 472 | 429-16 | REDES Y PROYECTOS DE ENERGIA S.A EMA | FAB | 3680616 | 75 | SCC | 1.1 | 480 | 208/120 | DEVANADOS EN AL/AL - IP20 | PARA COLGAR EN TECHO, BAJO NIVEL DE RUIDO, GOMAS ANTIVIBRACION, K13, PANTALLA ELECTROSTATICA | 44 | 2016-10-31 | 2016-11-30 | 2016-08-26 | 2016-08-30 | 2016-09-02 | OK | A | OK | OK | OK | OK | 2016-09-08 | 2016-09-14 | OK | NA | NA | 2016-09-15 |  | BOGOTA | AL/AL | +2-2*2.5% | SCC | Dyn5 | NA | NA | PARA COLGAR EN TECHO, BAJO NIVEL DE RUIDO, GOMAS ANTIVIBRACION, K 13, PANTALLA ELECTROSTATICA | 0
75HT-AA-480-214-K13-02 | 473 | 429-16 | REDES Y PROYECTOS DE ENERGIA S.A EMA | FAB | 3690616 | 75 | SCC | 1.1 | 480 | 208/120 | DEVANADOS EN AL/AL - IP20 | PARA COLGAR EN TECHO, BAJO NIVEL DE RUIDO, GOMAS ANTIVIBRACION, K13, PANTALLA ELECTROSTATICA | 44 | 2016-10-31 | 2016-11-30 | 2016-09-20 | 2016-09-23 | OK | OK | A | OK | OK | OK | OK | 2016-11-09 | 2016-12-02 | OK | NA | NA | 2016-12-17 |  | BOGOTA | AL/AL | +2-2*2.5% | SCC | Dyn5 | NA | NA | PARA COLGAR EN TECHO, BAJO NIVEL DE RUIDO, GOMAS ANTIVIBRACION, K 13, PANTALLA ELECTROSTATICA | 0
75HT-AA-480-214-K13-02 | 474 | 429-16 | REDES Y PROYECTOS DE ENERGIA S.A EMA | FAB | 3700616 | 75 | SCC | 1.1 | 480 | 208/120 | DEVANADOS EN AL/AL - IP20 | PARA COLGAR EN TECHO, BAJO NIVEL DE RUIDO, GOMAS ANTIVIBRACION, K13, PANTALLA ELECTROSTATICA | 44 | 2016-10-31 | 2016-11-30 | 2016-09-20 | 2016-09-23 | OK | OK | A | OK | OK | OK | OK | 2016-11-16 | OK | OK | NA | NA | 2016-12-17 |  | BOGOTA | AL/AL | +2-2*2.5% | SCC | Dyn5 | NA | NA | PARA COLGAR EN TECHO, BAJO NIVEL DE RUIDO, GOMAS ANTIVIBRACION, K 13, PANTALLA ELECTROSTATICA | 0
75HT-AA-480-214-03 | 257 | 429-16 | REDES Y PROYECTOS DE ENERGIA S.A EMA | FAB | 3710616 | 75 | SCC | 1.1 | 480 | 208/120 | DEVANADOS EN AL/AL - IP20 | PARA COLGAR EN TECHO, GOMAS ANTIVIBRACION | 44 | 2016-10-31 | 2016-11-30 | 2016-09-08 | 2016-09-14 | OK | OK | E | OK | OK | OK | OK | OK | OK | OK | NA | NA | 2016-12-15 |  | BOGOTA | AL/AL | +2-2*2.5% | SCC | Dyn5 | NA | NA | PARA COLGAR EN TECHO, GOMAS ANTIVIBRACION | 0
75HT-AA-480-214-03 | 258 | 429-16 | REDES Y PROYECTOS DE ENERGIA S.A EMA | FAB | 3720616 | 75 | SCC | 1.1 | 480 | 208/120 | DEVANADOS EN AL/AL - IP20 | PARA COLGAR EN TECHO, GOMAS ANTIVIBRACION | 44 | 2016-10-31 | 2016-11-30 | 2016-09-08 | 2016-09-14 | OK | OK | E | OK | OK | OK | OK | OK | OK | OK | NA | NA | 2016-12-14 |  | BOGOTA | AL/AL | +2-2*2.5% | SCC | Dyn5 | NA | NA | PARA COLGAR EN TECHO, GOMAS ANTIVIBRACION | 0
75HT-AA-480-214-03 | 259 | 429-16 | REDES Y PROYECTOS DE ENERGIA S.A EMA | FAB | 3730616 | 75 | SCC | 1.1 | 480 | 208/120 | DEVANADOS EN AL/AL - IP20 | PARA COLGAR EN TECHO, GOMAS ANTIVIBRACION | 44 | 2016-10-31 | 2016-11-30 | 2016-09-08 | 2016-09-14 | OK | OK | E | OK | OK | OK | OK | OK | OK | OK | NA | NA | 2016-12-15 |  | BOGOTA | AL/AL | +2-2*2.5% | SCC | Dyn5 | NA | NA | PARA COLGAR EN TECHO, GOMAS ANTIVIBRACION | 0
15HT-AA-480-213-01 | 260 | 429-16 | REDES Y PROYECTOS DE ENERGIA S.A EMA | FAB | 3740616 | 15 | SCC | 1.1 | 480 | 208/120 | DEVANADOS EN AL/AL - IP20 | NA | 44 | 2016-10-31 | 2016-11-30 | 2016-09-19 | 2016-09-21 | 2016-10-05 | OK | E | OK | OK | OK | OK | OK | OK | OK | NA | NA | 2016-11-16 | 2016-12-19 | BOGOTA | AL/AL | +2-2*2.5% | SCC | Dyn5 | NA | NA | NA | 0
15HT-AA-480-213-01 | 261 | 429-16 | REDES Y PROYECTOS DE ENERGIA S.A EMA | FAB | 3750616 | 15 | SCC | 1.1 | 480 | 208/120 | DEVANADOS EN AL/AL - IP20 | NA | 44 | 2016-10-31 | 2016-11-30 | 2016-09-19 | 2016-09-21 | 2016-10-08 | OK | E | OK | OK | OK | OK | OK | OK | OK | NA | NA | 2016-11-16 | 2016-12-19 | BOGOTA | AL/AL | +2-2*2.5% | SCC | Dyn5 | NA | NA | NA | 0
15HT-AA-480-213-01 | 262 | 429-16 | REDES Y PROYECTOS DE ENERGIA S.A EMA | FAB | 3760616 | 15 | SCC | 1.1 | 480 | 208/120 | DEVANADOS EN AL/AL - IP20 | NA | 44 | 2016-10-31 | 2016-11-30 | 2016-09-19 | 2016-09-21 | 2016-10-11 | OK | E | OK | OK | OK | OK | OK | OK | OK | NA | NA | 2016-11-16 | 2016-12-19 | BOGOTA | AL/AL | +2-2*2.5% | SCC | Dyn5 | NA | NA | NA | 0
15HT-AA-480-213-01 | 263 | 429-16 | REDES Y PROYECTOS DE ENERGIA S.A EMA | FAB | 3770616 | 15 | SCC | 1.1 | 480 | 208/120 | DEVANADOS EN AL/AL - IP20 | NA | 44 | 2016-10-31 | 2016-11-30 | 2016-09-19 | 2016-09-21 | 2016-10-13 | OK | E | OK | OK | OK | OK | OK | OK | OK | NA | NA | 2016-11-23 | 2016-12-19 | BOGOTA | AL/AL | +2-2*2.5% | SCC | Dyn5 | NA | NA | NA | 0
30HT-AA-480-211-03 | 248 | 429-16 | REDES Y PROYECTOS DE ENERGIA S.A EMA | FAB | 3780616 | 30 | SCC | 1.1 | 480 | 208/120 | DEVANADOS EN AL/AL - IP20 | NA | 44 | 2016-10-31 | 2016-11-30 | 2016-09-07 | 2016-09-13 | OK | OK | E | OK | OK | OK | OK | OK | OK | OK | NA | NA | 2016-11-21 | 2016-12-19 | BOGOTA | AL/AL | +2-2*2.5% | SCC | Dyn5 | NA | NA | NA | 0
30HT-AA-480-211-03 | 249 | 429-16 | REDES Y PROYECTOS DE ENERGIA S.A EMA | FAB | 3790616 | 30 | SCC | 1.1 | 480 | 208/120 | DEVANADOS EN AL/AL - IP20 | NA | 44 | 2016-10-31 | 2016-11-30 | 2016-09-09 | 2016-09-16 | OK | OK | E | OK | OK | OK | OK | OK | OK | OK | NA | NA | 2016-11-22 | 2016-12-19 | BOGOTA | AL/AL | +2-2*2.5% | SCC | Dyn5 | NA | NA | NA | 0
30HT-AA-480-211-03 | 250 | 429-16 | REDES Y PROYECTOS DE ENERGIA S.A EMA | FAB | 3800616 | 30 | SCC | 1.1 | 480 | 208/120 | DEVANADOS EN AL/AL - IP20 | NA | 44 | 2016-10-31 | 2016-11-30 | 2016-09-09 | 2016-09-16 | OK | OK | E | OK | OK | OK | OK | OK | OK | OK | NA | NA | 2016-11-21 | 2016-12-19 | BOGOTA | AL/AL | +2-2*2.5% | SCC | Dyn5 | NA | NA | NA | 0
30HT-AA-480-211-03 | 251 | 429-16 | REDES Y PROYECTOS DE ENERGIA S.A EMA | FAB | 3810616 | 30 | SCC | 1.1 | 480 | 208/120 | DEVANADOS EN AL/AL - IP20 | PARA COLGAR EN TECHO, GOMAS ANTIVIBRACION. | 44 | 2016-10-31 | 2016-11-30 | 2016-09-09 | 2016-09-16 | OK | OK | E | OK | OK | OK | OK | OK | OK | OK | NA | NA | 2016-11-30 | 2016-12-19 | BOGOTA | AL/AL | +2-2*2.5% | SCC | Dyn5 | NA | NA | PARA COLGAR EN TECHO, GOMAS ANTIVIBRACION. | 0
225HT-AA-480-215-02 | 403 | 429-16 | REDES Y PROYECTOS DE ENERGIA S.A EMA | FAB | 3820616 | 225 | SCC | 1.1 | 480 | 208/120 | DEVANADOS EN AL/AL - IP20 | NA | 44 | 2016-10-31 | 2016-11-30 | 2016-09-09 | 2016-09-19 | 2016-10-04 | OK | E | OK | OK | OK | OK | OK | OK | OK | NA | NA | 2016-11-11 | 2016-12-14 | BOGOTA | AL/AL | +2-2*2.5% | SCC | Dyn5 | NA | NA | NA | 0
225HT-AA-480-215-02 | 404 | 429-16 | REDES Y PROYECTOS DE ENERGIA S.A EMA | FAB | 3830616 | 225 | SCC | 1.1 | 480 | 208/120 | DEVANADOS EN AL/AL - IP20 | NA | 44 | 2016-10-31 | 2016-11-30 | 2016-09-09 | 2016-09-19 | 2016-10-07 | OK | E | OK | OK | OK | OK | OK | OK | OK | NA | NA | 2016-11-15 | 2016-12-14 | BOGOTA | AL/AL | +2-2*2.5% | SCC | Dyn5 | NA | NA | NA | 0
225HT-AA-480-215-K13-01 | 444 | 429-16 | REDES Y PROYECTOS DE ENERGIA S.A EMA | FAB | 3840616 | 225 | SCC | 1.1 | 480 | 208/120 | DEVANADOS EN AL/AL - IP20 | PARA COLGAR EN TECHO, BAJO NIVEL DE RUIDO, GOMAS ANTIVIBRACION, K13, PANTALLA ELECTROSTATICA | 44 | 2016-10-31 | 2016-11-30 | 2016-09-23 | 2016-09-27 | 2016-10-21 | OK | A | OK | OK | OK | OK | 2016-10-31 | OK | OK | NA | NA | 2016-11-15 |  | BOGOTA | AL/AL | +2-2*2.5% | SCC | Dyn5 | NA | NA | PARA COLGAR EN TECHO, BAJO NIVEL DE RUIDO, GOMAS ANTIVIBRACION, K 13, PANTALLA ELECTROSTATICA | 0
400AT-AA-13200-452-02-E |  | 403-16 | SOLUCIONES ELECTRICAS Y CIVILES - SELEC INGENIEROS S A S | FAB | 3850616 | 400 | RDC | 15 | 13200 | 440/254 | DEVANADOS EN AL/AL | DPS Y FEEDTRHUE. | 26 | 2016-06-28 | 2016-06-28 | 2016-09-07 | 2016-09-12 | 2016-06-14 | OK | E | OK | OK | OK | OK | 2016-06-17 | OK | OK | 2016-06-30 | 2016-06-30 | 2016-07-05 | 2016-07-07 | SANTA MARTA | AL/AL | +1-3*2.5% | RDC | Dyn5 | NA | NA | DPS Y FEEDTRHUE.
150HT-AA-13200-214-02 |  | 428-16 | TABLEROS Y POSTES S.A.S | FAB | 3860616 | 150 | SCS | 15 | 13200 | 208/120 | DEVANADOS EN AL/AL | NA | 27 | 2016-07-03 | 2016-07-03 | 2016-09-07 | 2016-09-12 | 2016-06-24 | OK | A | OK | OK | OK | OK | 2016-06-29 | 2016-06-30 | OK | NA | NA | 2016-07-01 | 2016-06-17 | BUCARAMANGA | AL/AL | +1-3*2.5% | SCS | Dyn5 | NA | NA | NA
50HT-AA-480-214-01 |  | 263-16 | REDES Y PROYECTOS DE ENERGIA S.A EMA | FAB | 3870616 | 50 | SCS | 1.1 | 480 | 208/120 | DEVANADOS EN AL/AL | NA | 39 | 2016-09-30 | 2016-09-30 | 2016-09-07 | 2016-09-13 | 2016-06-29 | OK | E | OK | OK | NA | NA | OK | OK | OK | NA | NA | 2016-07-15 | 2016-08-29 | BOGOTA | AL/AL | +2-2*2.5% | SCS | Dyn5 | NA | NA | NA
50HT-AA-480-214-01 |  | 263-16 | REDES Y PROYECTOS DE ENERGIA S.A EMA | FAB | 3880616 | 50 | SCS | 1.1 | 480 | 208/120 | DEVANADOS EN AL/AL | NA | 39 | 2016-09-30 | 2016-09-30 | 2016-09-07 | 2016-09-13 | 2016-07-05 | OK | E | OK | OK | NA | NA | OK | OK | OK | NA | NA | 2016-07-18 | 2016-08-29 | BOGOTA | AL/AL | +2-2*2.5% | SCS | Dyn5 | NA | NA | NA
10HT-AA-480-214-02 |  | 263-16 | REDES Y PROYECTOS DE ENERGIA S.A EMA | FAB | 3890616 | 10 | SCS | 1.1 | 480 | 208/120 | DEVANADOS EN AL/AL | NA | 39 | 2016-09-30 | 2016-09-30 | 2016-09-07 | 2016-09-13 | 2016-07-28 | OK | A | OK | OK | NA | NA | OK | OK | OK | NA | NA | 2016-08-11 | 2016-08-29 | BOGOTA | AL/AL | +2-2*2.5% | SCS | Dyn5 | NA | NA | NA
30HT-AA-480-214-02 |  | 263-16 | REDES Y PROYECTOS DE ENERGIA S.A EMA | FAB | 3900616 | 30 | SCS | 1.1 | 480 | 208/120 | DEVANADOS EN AL/AL | NA | 39 | 2016-09-30 | 2016-09-30 | 2016-09-07 | 2016-09-13 | 2016-06-20 | OK | E | OK | OK | NA | NA | 2016-06-30 | 2016-06-30 | OK | NA | NA | 2016-07-05 | 2016-08-29 | BOGOTA | AL/AL | +2-2*2.5% | SCS | Dyn5 | NA | NA | NA
30HT-AA-480-214-02 |  | 263-16 | REDES Y PROYECTOS DE ENERGIA S.A EMA | FAB | 3910616 | 30 | SCS | 1.1 | 480 | 208/120 | DEVANADOS EN AL/AL | NA | 39 | 2016-09-30 | 2016-09-30 | 2016-09-09 | 2016-09-16 | 2016-06-24 | OK | E | OK | OK | NA | NA | 2016-06-30 | 2016-07-01 | OK | NA | NA | 2016-07-06 | 2016-08-29 | BOGOTA | AL/AL | +2-2*2.5% | SCS | Dyn5 | NA | NA | NA
75HT-AA-480-214-03 |  | 263-16 | REDES Y PROYECTOS DE ENERGIA S.A EMA | FAB | 3920616 | 75 | SCS | 1.1 | 480 | 208/120 | DEVANADOS EN AL/AL | NA | 39 | 2016-09-30 | 2016-09-30 | 2016-09-09 | 2016-09-16 | 2016-08-31 | OK | E | OK | OK | NA | NA | 2016-08-31 | 2016-09-05 | OK | NA | NA | 2016-09-08 | 2016-10-28 | BOGOTA | AL/AL | +2-2*2.5% | SCS | Dyn5 | NA | NA | NA
20HT-AA-480-214-01 |  | 263-16 | REDES Y PROYECTOS DE ENERGIA S.A EMA | FAB | 3930616 | 20 | SCS | 1.1 | 480 | 208/120 | DEVANADOS EN AL/AL | NA | 39 | 2016-09-30 | 2016-09-30 | 2016-06-20 | 2016-06-22 | 2016-07-08 | OK | A | OK | OK | NA | NA | 2016-08-03 | OK | OK | NA | NA | 2016-08-11 | 2016-08-29 | BOGOTA | AL/AL | +2-2*2.5% | SCS | Dyn5 | NA | NA | NA
15HT-AA-480-214-01 |  | 263-16 | REDES Y PROYECTOS DE ENERGIA S.A EMA | FAB | 3940616 | 15 | SCS | 1.1 | 480 | 208/120 | DEVANADOS EN AL/AL | NA | 39 | 2016-09-30 | 2016-09-30 | 2016-06-15 | 2016-06-15 | 2016-08-01 | OK | A | OK | OK | NA | NA | OK | OK | OK | NA | NA | 2016-08-20 | 2016-08-29 | BOGOTA | AL/AL | +2-2*2.5% | SCS | Dyn5 | NA | NA | NA
ES600A-1D200A-03 |  | 434-16 | REDES Y PROYECTOS DE ENERGIA S.A EMA | FAB | 3950616 | 3 VIAS | CJM | NA | 600/600 | 200 | NA | NA | 27 | 2016-07-09 | 2016-07-29 | 2016-06-13 | 2016-06-13 | NA | NA | NA | OK | OK | OK | OK | NA | NA | NA | OK | 2016-07-25 | 2016-07-26 | 2016-08-09 | BOGOTA | NA | NA | CJM | NA | 600/600 | 200 | NA
ES600A-1D200A-03 |  | 434-16 | REDES Y PROYECTOS DE ENERGIA S.A EMA | FAB | 3960616 | 3 VIAS | CJM | NA | 600/600 | 200 | NA | NA | 27 | 2016-07-09 | 2016-07-29 | 2016-06-13 | 2016-06-13 | NA | NA | NA | OK | OK | OK | OK | NA | NA | NA | OK | 2016-07-25 | 2016-07-26 | 2016-09-09 | BOGOTA | NA | NA | CJM | NA | 600/600 | 200 | NA
ES600A-1D200A-03 |  | 434-16 | REDES Y PROYECTOS DE ENERGIA S.A EMA | FAB | 3970616 | 3 VIAS | CJM | NA | 600/600 | 200 | NA | NA | 27 | 2016-07-09 | 2016-07-29 | 2016-06-13 | 2016-06-13 | NA | NA | NA | OK | OK | OK | OK | NA | NA | NA | OK | 2016-07-22 | 2016-07-27 | 2016-09-09 | BOGOTA | NA | NA | CJM | NA | 600/600 | 200 | NA
112.5AT-AA-11400-226-01 |  | 434-16 | REDES Y PROYECTOS DE ENERGIA S.A EMA | FAB | 3980616 | 112.5 | RDC | 15 | 11400 | 220/127 | DEVANADOS EN AL/AL | DPS, FEEDTRHUE Y ELSP | 27 | 2016-07-09 | 2016-08-12 | 2016-06-17 | 2016-06-20 | 2016-06-30 | OK | E | OK | OK | OK | OK | OK | OK | OK | 2016-08-01 | 2016-08-01 | 2016-08-03 | 2016-09-09 | BOGOTA | AL/AL | +1-3*2.5% | RDC | Dyn5 | NA | NA | DPS, FEEDTRHUE Y ELSP
75AT-AA-11400-226-01 |  | 434-16 | REDES Y PROYECTOS DE ENERGIA S.A EMA | FAB | 3990616 | 75 | RDC | 15 | 11400 | 220/127 | DEVANADOS EN AL/AL | DPS, FEEDTRHUE Y ELSP | 27 | 2016-07-09 | 2016-07-29 | 2016-06-20 | 2016-06-21 | 2016-07-18 | OK | E | OK | OK | OK | OK | 2016-07-18 | 2016-07-18 | OK | 2016-07-25 | 2016-07-26 | 2016-07-27 | 2016-09-09 | BOGOTA | AL/AL | +1-3*2.5% | RDC | Dyn5 | NA | NA | DPS, FEEDTRHUE Y ELSP
112.5AT-AA-11400-226-01 |  | 434-16 | REDES Y PROYECTOS DE ENERGIA S.A EMA | FAB | 4000616 | 112.5 | MLL | 15 | 11400 | 220/127 | DEVANADOS EN AL/AL | DPS, FEEDTRHUE Y ELSP | 27 | 2016-07-09 | 2016-07-29 | 2016-06-17 | 2016-06-21 | 2016-07-01 | OK | E | OK | OK | OK | OK | OK | OK | OK | 2016-07-19 | 2016-07-22 | 2016-07-25 | 2016-08-09 | BOGOTA | AL/AL | +1-3*2.5% | MLL | Dyn5 | NA | NA | DPS, FEEDTRHUE Y ELSP
75AT-AA-11400-226-01 |  | 434-16 | REDES Y PROYECTOS DE ENERGIA S.A EMA | FAB | 4010616 | 75 | MLL | 15 | 11400 | 220/127 | DEVANADOS EN AL/AL | DPS, FEEDTRHUE Y ELSP | 27 | 2016-07-09 | 2016-07-29 | 2016-06-20 | 2016-06-22 | 2016-07-12 | OK | E | OK | OK | OK | OK | OK | OK | OK | 2016-07-22 | 2016-07-23 | 2016-07-25 | 2016-08-09 | BOGOTA | AL/AL | +1-3*2.5% | MLL | Dyn5 | NA | NA | DPS, FEEDTRHUE Y ELSP
630HT-AA-13200-214-01 |  | 327-16 | PROYECTOS Y PROMOCIONES IBEROAMERICANA | FAB | 4020616 | 630 | SCS | 15 | 13200 | 208/120 | DEVANADOS EN AL/AL | NA | 28 | 2016-07-15 | 2016-07-15 | 2016-06-13 | 2016-06-14 | 2016-07-07 | OK | A | OK | OK | OK | OK | 2016-07-05 | 2016-07-07 | OK | NA | NA | 2016-07-11 | 2016-07-28 | BARRANQUILLA | AL/AL | +1-3*2.5% | SCS | Dyn5 | NA | NA | NA
750HT-AA-11400-214-02 |  | 422-16 | INVERSIONES PRIMERA LIMITADA | FAB | 4030616 | 750 | SCC | 15 | 11400 | 208/120 | DEVANADOS EN AL/AL - CELDA IP20 | NA | 28 | 2016-07-13 | 2016-07-21 | 2016-06-17 | 2016-06-20 | 2016-07-11 | OK | A | OK | OK | OK | OK | 2016-07-12 | 2016-07-13 | OK | NA | NA | 2016-07-14 | 2016-07-27 | BOGOTA | AL/AL | +2-2*2.5% | SCS | Dyn5 | NA | NA | CELDA IP20
750HT-AA-11400-226-01 |  | 443-16 | ALEJANDRO MIRANDA CONSTRUCCIONES | FAB | 4040616 | 750 | SCS | 15 | 11400 | 220/127 | DEVANADOS EN AL/AL | NA | 28 | 2016-07-13 | 2016-07-19 | 2016-06-20 | 2016-06-22 | 2016-07-14 | OK | A | OK | OK | OK | OK | 2016-07-14 | 2016-07-15 | OK | NA | NA | 2016-07-19 | 2016-08-31 | BOGOTA | AL/AL | +2-2*2.5% | SCS | Dyn5 | NA | NA | NA
75AT-AA-13200-226-03 |  | 442-16 | MEDEZ ANTOLINEZ HERNANDO | CPL | 4050616 | 75 | RDC | 15 | 13200 | 220/127 | DEVANADOS EN AL/AL - CPL NSO 0130116 | DPS Y FEEDTRHUE | 28 | 2016-07-13 | 2016-07-13 | NA | NA | OK | OK | E | OK | OK | OK | OK | OK | OK | OK | OK | OK | 2016-06-28 | 2016-06-29 | LA MESA | AL/AL | +1-3*2.5% | RDC | Dyn5 | NA | NA | DPS Y FEEDTHRUE - CPL NSO 0130116
150HT-AA-11400-214-01 |  | 387-16 | CONSORCIO C-JF 2015 | FAB | 4060616 | 150 | SCS | 15 | 11400 | 208/120 | DEVANADOS EN AL/AL - CELDA IP21 | NA | 27 | 2016-07-09 | 2016-07-09 | 2016-06-15 | 2016-06-15 | 2016-06-30 | OK | A | OK | OK | OK | OK | 2016-06-30 | 2016-07-05 | OK | NA | NA | 2016-07-06 | 2016-07-19 | BOGOTA | AL/AL | +1-3*2.5% | SCC | Dyn5 | NA | NA | CELDA IP21
15AT-CA-13200-226-01 |  | 450-16 | MELEXA SAS | FAB | 4070616 | 15 | RDC | 15 | 13200 | 220/127 | DEVANADOS EN AL/AL | NA | 27 | 2016-07-09 | 2016-07-13 | 2016-06-20 | 2016-06-24 | 2016-07-09 | OK | E | OK | OK | OK | OK | 2016-07-09 | 2016-07-11 | OK | 2016-07-12 | 2016-07-12 | 2016-07-13 | 2016-08-02 | BOGOTA | AL/AL | +1-3*2.5% | RDC | Dyn5 | NA | NA | DPS, FEEDTRHUE Y ELSP
1000FT-AA-13200-216-01 |  | 451-16 | REDES Y PROYECTOS DE ENERGIA S.A EMA | FAB | 4080616 | 1000 | CRT | 15 | 13200 | 208/120 | SOLO FABRICAR NUCLEO Y CULATAS | SONDAS PT 100, CAJA DE CONEXIONES, 4 RUEDAS. | 32 | 2016-08-08 | 2016-09-15 | OK | OK | 2016-09-08 | OK | A | OK | OK | NA | NA | 2016-08-31 | 2016-09-12 | OK | NA | NA | 2016-09-14 | 2016-09-15 | BARRANQUILLA | AL/AL | +2-2*2.5% | CRT | Dyn5 | NA | NA | SONDAS PT 100, CAJA DE CONEXIONES, 4 RUEDAS.
300AT-AA-11400-214-04 |  | 430-16 | INCOSOFT SAS INGENIERIA | FAB | 4090616 | 300 | CNV | 15 | 11400 | 208/120 | DEVANADOS EN AL/AL | NA | 29 | 2016-07-20 | 2016-07-22 | 2016-06-21 | 2016-06-22 | 2016-07-22 | OK | E | OK | OK | OK | OK | 2016-07-25 | 2016-07-26 | OK | 2016-07-26 | 2016-07-27 | 2016-07-28 | 2016-07-29 | TOCANCIPA | AL/AL | +1-3*2.5% | CNV | Dyn5 | NA | NA | NA
400FT-AA-11400-214-01 |  | 454-16 | UNELEC INGENIRIA ELECRICA S.A.S | FAB | 4100616 | 400 | CRT | 15 | 11400 | 208/120 | SOLO FABRICAR NUCLEO Y CULATAS | NA | 24 | 2016-06-18 | 2016-06-18 | NA | NA | OK | OK | A | OK | OK | OK | OK | OK | OK | OK | NA | NA | 2016-06-23 | 2016-07-01 | BOGOTA | AL/AL | +2-2*2.5% | CRT | Dyn5 | NA | NA | NA
400HT-AA-11400-214-02 |  | 455-16 | AB CONTROL INGENIERIA S.A.S. | FAB | 4110616 | 400 | SCS | 15 | 11400 | 208/120 | DEVANADOS EN AL/AL | NA | 28 | 2016-07-11 | 2016-07-13 | 2016-06-22 | 2016-06-22 | 2016-07-08 | OK | A | OK | OK | OK | OK | 2016-07-06 | 2016-07-11 | OK | NA | NA | 2016-07-12 | 2016-07-15 | BOGOTA | AL/AL | +1-3*2.5% | SCS | Dyn5 | NA | NA | NA
2000AT-AA-34500-13200-01 |  | 444-16 | AGROPECUARIA SAN GABRIEL S.A.S. | FAB | 4120616 | 2000 | CNV | 36 | 34500 | 13200/7621 | DEVANADOS EN AL/AL | 1 RELE BUCHHOLZ, 1 DESHUMECTADOR DE AIRE CON SILICA GEL, 3 DPS AT Y BT. | 33 | 2016-08-19 | 2016-08-19 | 2016-06-24 | 2016-06-30 | 2016-07-15 | OK | E | OK | OK | NA | NA | 2016-07-19 | OK | OK | 2016-08-03 | 2016-08-03 | 2016-08-05 | 2016-08-17 | SANTA MARTA | AL/AL | +2-2*2.5% | CNV | Dyn5 | NA | NA | 1 RELE BUCHHOLZ, 1 DESHUMECTADOR DE AIRE CON SILICA GEL, 3 DPS AT Y BT.
45HT-AA-13200-226-02 |  | 460-16 | DUQUE ESTRADA CARLOS IGNACIO | FAB | 4130606 | 45 | SCS | 15 | 13200 | 220/127 | DEVANADOS EN AL/AL | NA | 28 | 2016-07-15 | 2016-07-15 | 2016-06-23 | 2016-06-29 | 2016-07-15 | OK | A | OK | OK | OK | OK | 2016-07-15 | 2016-07-18 | OK | NA | NA | 2016-07-22 |  | CALI | AL/AL | +2-2*2.5% | SCS | Dyn5 | NA | NA | NA
75AT-CC-11400-226-01-E |  | 459-16 | CONSTRUCTORA AMAVIA S.A.S. | FAB | 4140616 | 75 | CNV | 15 | 11400 | 220/127 | DEVANADOS EN AL/AL | DPS | 28 | 2016-07-11 | 2016-07-14 | 2016-06-22 | 2016-06-29 | 2016-07-07 | OK | E | OK | OK | OK | OK | OK | OK | OK | 2016-07-11 | 2016-07-12 | 2016-07-13 | 2016-07-26 | BOGOTA | AL/AL | +1-3*2.5% | CNV | Dyn5 | NA | NA | DPS
10HM-CC-208-120-01 |  | 464-16 | INDUSTRIAS ECTRICOL S.A.S | FAB | 4150616 | 10 | SCS | 1.1 | 208 | 120 | MONOFASICO FACTOR K1 GRUPO DE CONEXIÓN Iio MATERIAL DEVANADOS Cu/Cu | SONDAS PT100, INSTALADAS EN BORNERAS DEL TRANSFORMADOR, CORRIENTE DE FUGA < 0,5 mA MEDIDA ENTRE TERMINALES PRIMARIOS Y TIERRA Y ENTRE TERMINALES SECUNDARIOS Y TIERRA A VOLTAJE NOMINAL. | 28 | 2016-07-11 | 2016-07-15 | 2016-06-28 | 2016-06-29 | 2016-07-02 | OK | A | OK | OK | OK | OK | 2016-07-11 | 2016-07-11 | OK | NA | NA | 2016-07-14 | 2016-08-02 | BOGOTA | Cu/Cu | NA | SCS | Ii0 | NA | NA | MONOFASICO FACTOR K1 GRUPO DE CONEXIÓN Iio MATERIAL DEVANADOS Cu/Cu. SONDAS PT100, INSTALADAS EN BORNERAS DEL TRANSFORMADOR, CORRIENTE DE FUGA < 0,5 mA MEDIDA ENTRE TERMINALES PRIMARIOS Y TIERRA Y ENTRE TERMINALES SECUNDARIOS Y TIERRA A VOLTAJE NOMINAL.
1250HT-AA-13200-452-01 |  | 462-16 | LEASIN BANCOLOMBIA S.A. | FAB | 4160616 | 1250 | SCS | 15 | 13200 | 440/254 | DEVANADOS EN AL/AL | MONITOR DE TEMPERATURA, SONDAS PT 100, CAJA DE CONEXIONES Y DPS | 30 | 2016-07-27 | 2016-08-01 | 2016-06-27 | 2016-06-29 | 2016-07-25 | OK | A | OK | OK | OK | OK | 2016-07-27 | 2016-07-28 | OK | NA | NA | 2016-08-01 | 2016-08-08 | MEDELLIN | AL/AL | +2-2*2.5% | SCS | Dyn5 | NA | NA | MONITOR DE TEMPERATURA, SONDAS PT 100, CAJA DE CONEXIONES Y DPS
500HT-AA-13200-214-BP-01 |  | 471-16 | FUREL S.A. | FAB | 4170616 | 500 | SCS | 15 | 13200 | 208/120 | DEVANADOS EN AL/AL | AHORRADOR 15/30, PLACAS BIMETALICAS PARA B.T. (100*100 MM) 3 UNIDADES PARA LAS FASES, 1 UNIDAD NEUTRO (4 ORIFICIOS) | 29 | 2016-07-22 | 2016-07-27 | 2016-06-28 | 2016-06-30 | 2016-07-21 | OK | A | OK | OK | OK | OK | OK | OK | OK | NA | NA | 2016-07-26 | 2016-08-04 | MEDELLIN | AL/AL | +2-2*2.5% | SCS | Dyn5 | NA | NA | AHORRADOR 15/30, PLACAS BIMETALICAS PARA B.T. (100*100 MM) 3 UNIDADES PARA LAS FASES, 1 UNIDAD NEUTRO (4 ORIFICIOS)
112.5HT-AA-11400-214-01 |  | 474-16 | INVERSIONES INDUSTRIALES SAS | FAB | 4180616 | 112.5 | SCC | 15 | 11400 | 208/120 | DEVANADOS EN AL/AL - CELDA IP20 - CPL NS 6401015 | NA | 30 | 2016-07-28 | 2016-08-02 | 2016-06-27 | 2016-06-27 | 2016-07-23 | OK | A | OK | OK | NA | NA | 2016-08-03 | 2016-08-04 | OK | NA | NA | 2016-08-05 | 2016-07-19 | BOGOTA | AL/AL | +1-3*2.5% | SCC | Dyn5 | NA | NA | CELDA IP20 - CPL NS 6401015
800HT-AA-11400-214-02 |  | 317-16 | IND COMERCIALIZADORA DE REDES INTELIGENTES LTDA (IC INTELRED) | FAB | 4190616 | 800 | SCS | 15 | 11400 | 208/120 | DEVANADOS EN AL/AL | NA | 30 | 2016-07-24 | 2016-08-17 | 2016-06-29 | 2016-07-01 | 2016-07-27 | OK | A | OK | OK | NA | NA | OK | OK | OK | NA | NA | 2016-08-09 | 2016-08-24 | BOGOTA | AL/AL | +2-2*2.5% | SCS | Dyn5 | NA | NA | NA
800HT-AA-11400-214-02 |  | 317-16 | IND COMERCIALIZADORA DE REDES INTELIGENTES LTDA (IC INTELRED) | FAB | 4200616 | 800 | SCS | 15 | 11400 | 208/120 | DEVANADOS EN AL/AL | NA | 30 | 2016-07-24 | 2016-08-17 | 2016-06-29 | 2016-07-01 | 2016-08-05 | OK | A | OK | OK | NA | NA | 2016-08-11 | 2016-08-12 | OK | NA | NA | 2016-08-16 | 2016-08-24 | BOGOTA | AL/AL | +2-2*2.5% | SCS | Dyn5 | NA | NA | NA
75AT-AA-13200-226-04 |  | 456-16 | MINERIA TEXAS COLOMBIA SA | FAB | 4210616 | 75 | CNV | 15 | 13200 | 220/127 | DEVANADOS EN AL/AL - TIPO POSTE | NA | 29 | 2016-07-22 | 2016-07-22 | 2016-06-28 | 2016-06-30 | 2016-07-19 | OK | E | OK | OK | OK | OK | 2016-07-19 | 2016-07-19 | OK | 2016-07-28 | 2016-07-28 | 2016-07-29 | 2016-08-01 | BOGOTA | AL/AL | +2-2*2.5% | CNV | Dyn5 | NA | NA | TIPO POSTE
630HT-AA-13200-214-01 |  | 785-16 | INTERNACIONAL DE ELECTRICOS S.A.S | FAB | 4220616 | 630 | SCS | 15 | 13200 | 208/120 | DEVANADOS EN AL/AL | NA | 30 | 2016-07-28 | 2016-08-19 | 2016-06-30 | 2016-06-30 | 2016-08-08 | OK | A | OK | OK | NA | NA | 2016-08-10 | 2016-08-11 | OK | NA | NA | 2016-08-12 | 2016-11-23 | BARRANQUILLA | AL/AL | +2-2*2.5% | SCS | Dyn5 | NA | NA | NA
225AT-AA-11400-214-03E |  | 483-16 | URBANIZADORA SANTAFE DE BOGOTA URBANZA | FAB | 4230616 | 225 | RDC | 15 | 11400 | 208/120 | DEVANADOS EN AL/AL | DPS, FEEDTRHUE Y ELSP | 28 | 2016-07-13 | 2016-07-15 | 2016-06-30 | 2016-07-07 | 2016-07-13 | OK | E | OK | OK | OK | OK | OK | OK | OK | 2016-07-15 | 2016-07-15 | 2016-07-25 | 2016-07-27 | BOGOTA | AL/AL | +1-3*2.5% | RDC | Dyn5 | NA | NA | DPS, FEEDTRHUE Y ELSP
ES200A-1D200A-02 |  | 483-16 | URBANIZADORA SANTAFE DE BOGOTA URBANZA | FAB | 4240616 | 3 VIAS | CJM | NA | 200/200 | 200 | NA | NA | 28 | 2016-07-13 | 2016-08-05 | 2016-06-30 | 2016-06-30 | NA | NA | NA | OK | OK | OK | OK | NA | NA | NA | OK | 2016-07-26 | 2016-07-28 | 2016-07-07 | BOGOTA | NA | NA | CJM | NA | 200/200 | 200 | NA
225AT-AA-13200-214-02 |  | 469-16 | ELECTRICOS DISTRICARIBE | FAB | 4250616 | 225 | RDC | 15 | 13200 | 208/120 | DEVANADOS EN AL/AL | DPS, FEEDTRHUE Y ELSP | 29 | 2016-07-19 | 2016-07-19 | 2016-06-30 | 2016-06-30 | 2016-07-14 | OK | E | OK | OK | OK | OK | OK | OK | OK | 2016-07-18 | 2016-07-18 | 2016-07-22 | 2016-07-28 | BARRANQUILLA | AL/AL | +2-2*2.5% | RDC | Dyn5 | NA | NA | DPS, FEEDTRHUE Y ELSP
225AT-AA-13200-214-02 |  | 470-16 | ELECTRICOS DISTRICARIBE | FAB | 4260616 | 225 | RDC | 15 | 13200 | 208/120 | DEVANADOS EN AL/AL | NA | 29 | 2016-07-19 | 2016-07-19 | 2016-06-30 | 2016-06-30 | 2016-07-15 | OK | E | OK | OK | OK | OK | OK | OK | OK | 2016-07-18 | 2016-07-18 | 2016-07-19 | 2016-07-28 | BARRANQUILLA | AL/AL | +2-2*2.5% | RDC | Dyn5 | NA | NA | NA
400HT-AA-11400-214-02 |  | 436 | COINTELCO | FAB | 4270616 | 400 | SCS | 15 | 11400 | 208/120 | DEVANADOS EN AL/AL | DPS | 28 | 2016-07-15 | 2016-07-22 | 2016-07-01 | 2016-07-05 | 2016-07-18 | OK | A | OK | OK | OK | OK | OK | OK | OK | NA | NA | 2016-07-22 | 2016-08-17 | BOGOTA | AL/AL | +1-3*2.5% | SCS | Dyn5 | NA | NA | DPS
500HT-AA-208-500-BP-01 |  | 484-16 | COINTELCO | FAB | 4280616 | 500 | SCC | 1.1 | 208 | 480/277 | DEVANADOS EN AL/AL - IP20 - AHORRADOR 15/30 | MONITOR TEMPERATURA, SONDAS PT 100 Y CAJA DE CONEXIONES | 35 | 2016-08-29 | 2016-09-05 | 2016-06-27 | 2016-06-28 | 2016-08-25 | OK | E | OK | OK | OK | OK | OK | OK | OK | NA | NA | 2016-09-08 |  | BOGOTA | AL/AL | +2-2*2.5% | SCC | Dyn5 | NA | NA | MONITOR TEMPERATURA, SONDAS PT 100 Y CAJA DE CONEXIONES. AHORRADOR 15/30 - IP20
800HT-AA-34500-492-BP-01 |  | 435-16 | SODIMAC COLOMBIA | FAB | 4290616 | 800 | SCS | 36 | 34500 | 480/277 | DEVANADOS EN AL/AL | AHORRADOR 10/20, ANAF, MONITOR DE TEMPERATURA, SONDAS PT 100, CON CAJA DE CONEXIONES, DPS BT Y AT, VENTILADORESRES. | 30 | 2016-07-30 | 2016-08-05 | 2016-07-01 | 2016-07-05 | 2016-07-25 | OK | A | OK | OK | OK | OK | 2016-07-26 | 2016-07-27 | OK | NA | NA | 2016-07-29 | 2016-08-08 | BUCARAMANGA | AL/AL | +2-2*2.5% | SCS | Dyn5 | NA | NA | AHORRADOR 10/20, ANAF, MONITOR DE TEMPERATURA, SONDAS PT 100, CON CAJA DE CONEXIONES, DPS BT Y AT, VENTILADORESRES.
45HT-AA-480-214-K30-01 |  | 447-16 | SODIMAC COLOMBIA | FAB | 4300616 | 45 | SCS | 1.1 | 480 | 208/120 | DEVANADOS EN AL/AL | FACTOR K 30, ANAN, ELEVACION TEMPERATURA 125°C, DPS BT. | 30 | 2016-07-30 | 2016-08-05 | 2016-07-01 | 2016-07-06 | OK | OK | E | OK | OK | OK | OK | OK | OK | OK | NA | NA | 2016-08-01 | 2016-08-26 | BARRANQUILLA | AL/AL | +2-2*2.5% | SCS | Dyn5 | NA | NA | FACTOR K 30, ANAN, ELEVACION TEMPERATURA 125°C, DPS BT.
500HT-AA-480-213-01 |  | 447-16 | SODIMAC COLOMBIA | FAB | 4310616 | 500 | SCS | 1.1 | 480 | 208/120 | DEVANADOS EN AL/AL | ANAF, CLASE AISLAMIENTO 10/10 KV BIL ANSI, IMPEDACIA MENOR 6%, MONITOR TEMPERATURA, SONDAS PT100, CAJA DE CONEXIONES, DPS BT, VENTILADORES | 30 | 2016-07-30 | 2016-08-05 | 2016-07-01 | 2016-07-06 | 2016-07-21 | OK | E | OK | OK | NA | NA | OK | OK | OK | NA | NA | 2016-08-02 | 2016-08-26 | BARRANQUILLA | AL/AL | +2-2*2.5% | SCS | Dyn5 | NA | NA | ANAF, CLASE DE AISLAMIENTO 10/10 KV BIL ANSI, IMPEDACIA MENOR 6%, MONITOR TEMPERATURA, SONDAS PT100, CAJA DE CONEXIONES, DPS BT, VENTILADORES
800HT-AA-13200-492-BP-01 |  | 447-16 | SODIMAC COLOMBIA | FAB | 4320616 | 800 | SCS | 15 | 13200 | 480/277 | DEVANADOS EN AL/AL | AHORRADOR 10/20, ANAF, CLASE AISLAMIENTO 60/10 KV BIL ANSI, IMPEDANCIA MENOR 6%, ELEVACION TEMPERATURA DEVANADOS 100°C, MONITOR TEMPERATURA, SONDAS PT 100, CAJA DE CONEXIONES, DPS BT Y AT, VENTILADORES | 30 | 2016-07-30 | 2016-08-05 | 2016-07-06 | 2016-07-08 | 2016-07-29 | OK | A | OK | OK | NA | NA | 2016-07-30 | 2016-08-01 | OK | NA | NA | 2016-08-03 | 2016-08-26 | BARRANQUILLA | AL/AL | +2-2*2.5% | SCS | Dyn5 | NA | NA | AHORRADOR 10/20, ANAF, CLASE AISLAMIENTO 60/10 KV BIL ANSI IMPEDACIA MENOR 6%,, ELEVACION TEMPERATURA DEVANADOS 100°C, MONITOR TEMPERATURA, SONDAS PT 100, CAJA DE CONEXIONES, DPS BT Y AT, VENTILADORES
800HT-AA-13200-492-BP-01 |  | 446 | SODIMAC COLOMBIA | FAB | 4330616 | 800 | SCS | 15 | 13200 | 480/277 | DEVANADOS EN AL/AL | AHORRADOR 10/20, ANAF, CLASE AISLAMIENTO 60/10 KV BIL ANSI, IMPEDANCIA MENOR 6%, MONITOR DE TEMPERATURA, SONDAS PT 100, CON CAJA DE CONEXIONES, DPS MT, DPS BT, VENTILADORESRA, SONDAS PT 100, CON CAJA DE CONEXIONES, DPS BT Y AT, VENTILADORES | 30 | 2016-07-30 | 2016-08-05 | 2016-07-06 | 2016-07-08 | 2016-07-30 | OK | A | OK | OK | NA | NA | 2016-08-02 | 2016-08-02 | OK | NA | NA | 2016-08-04 | 2016-08-09 | CARTAGENA | AL/AL | +2-2*2.5% | SCS | Dyn5 | NA | NA | AHORRADOR 10/20, ANAF, CLASE AISLAMIENTO 60/10 KV BIL ANSI, IMPEDANCIAR MENOR 6%, MONITOR DE TEMPERATURA, SONDAS PT 100, CON CAJA DE CONEXIONES, DPS MT, DPS BT, VENTILADORESRA, SONDAS PT 100, CON CAJA DE CONEXIONES, DPS BT Y AT, VENTILADORES
225HT-AA-480-215-01 |  | 446 | SODIMAC COLOMBIA | FAB | 4340616 | 225 | SCS | 1.1 | 480 | 208/120 | DEVANADOS EN AL/AL | ANAF, CLASE DE AISLAMIENTO 10/10 KV BIL ANSI IMPEDANCIA MENOR 6%, ELEVACION TEMPERATURA 125° C, MONITOR TEMPERATURA, SONDAS PT100, CAJA DE CONEXIONES, DPS BT, VENTILADORES | 30 | 2016-07-30 | 2016-08-05 | 2016-07-01 | 2016-07-07 | 2016-07-26 | OK | E | OK | OK | OK | OK | 2016-07-27 | OK | OK | NA | NA | 2016-07-29 | 2016-08-09 | CARTAGENA | AL/AL | +2-2*2.5% | SCS | Dyn5 | NA | NA | ANAF, CLASE DE AISLAMIENTO 10/10 KV BIL ANSI IMPEDANCIA MENOR 6%, ELEVACION TEMPERATURA 125°C, MONITOR TEMPERATURA, SONDAS PT100, CAJA DE CONEXIONES, DPS BT, VENTILADORES
150HT-AA-480-214-01 |  | 446 | SODIMAC COLOMBIA | FAB | 4350616 | 150 | SCS | 1.1 | 480 | 208/120 | DEVANADOS EN AL/AL | ANAF, CLASE DE AISLAMIENTO 10/10 KV BIL ANSI IMPEDANCIA MENOR 6%, ELEVACION TEMPERATURA 125°C, MONITOR TEPERATURA, SONDAS PT100, CAJA DE CONEXIONES, DPS BT, VENTILADORES | 30 | 2016-07-30 | 2016-08-05 | 2016-07-05 | 2016-07-08 | 2016-07-21 | OK | E | OK | OK | OK | OK | OK | OK | OK | NA | NA | 2016-07-28 | 2016-08-09 | CARTAGENA | AL/AL | +2-2*2.5% | SCS | Dyn5 | NA | NA | ANAF, CLASE DE AISLAMIENTO 10/10 KV BIL ANSI IMPEDANCIA MENOR 6%, ELEVACION TEMPERATURA 125°C, MONITOR TEMPERATURA, SONDAS PT100, CAJA DE CONEXIONES, DPS BT, VENTILADORES
45HT-AA-480-214-K30-01 |  | 446 | SODIMAC COLOMBIA | FAB | 4360616 | 45 | SCS | 1.1 | 480 | 208/120 | DEVANADOS EN AL/AL | FACTOR K 30, ANAN, AL/AL, ELEVACION TEMPERATURA 125°C, DPS BT | 30 | 2016-07-30 | 2016-08-05 | 2016-07-01 | 2016-07-06 | 1900-08-14 | OK | E | OK | OK | OK | OK | 2016-07-25 | OK | OK | NA | NA | 2016-08-01 | 2016-08-09 | CARTAGENA | AL/AL | +2-2*2.5% | SCS | Dyn5 | NA | NA | FACTOR K 30, ANAN, AL/AL, ELEVACION TEMPERATURA 125 °C, DPS BT
ES600A-1D200A-03 |  | 467-16 | ULTRATEK S.A.S | FAB | 4370616 | 3 VIAS | CJM | NA | 600/600 | 200 | NA | NA | 29 | 2016-07-20 | 2016-07-28 | 2016-07-06 | 2016-07-05 | NA | NA | NA | OK | OK | OK | OK | NA | NA | NA | OK | 2016-07-26 | 2016-07-27 | 2016-07-28 | BARRANQUILLA | NA | NA | CJM | NA | 600/600 | 200 | NA
75AT-AA-13200-226-03 |  | 494-16 | CORPORACION KARIBANA BEACH GOLF | CPL | 4380616 | 75 | RDC | 15 | 13200 | 220/127 | DEVANADOS EN AL/AL - CPL NSO 0140116 | NA | 27 | 2016-07-05 | 2016-07-05 | NA | NA | OK | OK | E | OK | OK | OK | OK | OK | OK | OK | OK | OK | 2016-07-01 | 2016-07-07 | CARTAGENA | AL/AL | +1-3*2.5% | RDC | Dyn5 | NA | NA | CPL - NSO 0140116
300AT-AA-13200-472-01 |  | 499-16 | FELIX TORRES Y CIA LTDA | FAB | 4390716 | 300 | RDC | 15 | 13200 | 460/266 | DEVANADOS EN AL/AL | NA | 31 | 2016-07-31 | 2016-08-08 | 2016-07-07 | 2016-07-12 | 2016-07-22 | OK | E | OK | OK | 2016-07-29 | 2016-08-01 | 2016-07-23 | 2016-07-25 | OK | 2016-07-27 | 2016-07-28 | 2016-07-29 | 2016-08-04 | BARRANQUILLA | AL/AL | +1-3*2.5% | RDC | Dyn5 | NA | NA | NA
1000AT-CC-34500-214-01 |  | 365-16 | PEDRO GOMEZ Y CIA S.A. | FAB | 4400716 | 1000 | CNV | 36 | 34500 | 208/120 | DEVANADOS EN Cu/Cu | TERMOMETRO DIGITAL CON 2 CONTACTOS, SENSOR PT100, DPS MT | 33 | 2016-08-20 | 2016-08-29 | 2016-07-06 | 2016-07-07 | 2016-08-10 | OK | E | OK | OK | NA | NA | OK | OK | OK | 2016-08-12 | 2016-08-17 | 2016-08-18 | 2016-10-04 | NEIVA | Cu/Cu | +2-2*2.5% | CNV | Dyn5 | NA | NA | TERMOMETRO DIGITAL CON 2 CONTACTOS, SENSOR PT100, DPS MT
1000AT-CC-34500-214-01 |  | 365-16 | PEDRO GOMEZ Y CIA S.A. | FAB | 4410716 | 1000 | CNV | 36 | 34500 | 208/120 | DEVANADOS EN Cu/Cu | TERMOMETRO DIGITAL CON 2 CONTACTOS, SENSOR PT100, DPS MT | 33 | 2016-08-20 | 2016-08-29 | 2016-07-06 | 2016-07-07 | 2016-08-12 | OK | E | OK | OK | NA | NA | OK | OK | OK | 2016-08-17 | 2016-08-18 | 2016-08-19 | 2016-10-04 | NEIVA | Cu/Cu | +2-2*2.5% | CNV | Dyn5 | NA | NA | TERMOMETRO DIGITAL CON 2 CONTACTOS, SENSOR PT100, DPS MT
800AT-CC-34500-452-01-E |  | 365-16 | PEDRO GOMEZ Y CIA S.A. | FAB | 4420716 | 800 | CNV | 36 | 34500 | 440/254 | DEVANADOS EN Cu/Cu | TERMOMETRO DIGITAL CON 2 CONTACTOS, SENSOR PT100, DPS MT | 33 | 2016-08-20 | 2016-08-29 | 2016-07-08 | 2016-07-12 | 2016-08-16 | OK | E | OK | OK | NA | NA | 2016-08-17 | 2016-08-19 | OK | 2016-08-22 | 2016-08-22 | 2016-08-23 | 2016-10-04 | NEIVA | Cu/Cu | +2-2*2.5% | CNV | Dyn5 | NA | NA | TERMOMETRO DIGITAL CON 2 CONTACTOS, SENSOR PT100, DPS MT
630AT-CC-34500-452-01 |  | 365-16 | PEDRO GOMEZ Y CIA S.A. | FAB | 4430716 | 630 | CNV | 36 | 34500 | 440/254 | DEVANADOS EN Cu/Cu | TERMOMETRO DIGITAL CON 2 CONTACTOS, SENSOR PT100, DPS MT | 33 | 2016-08-20 | 2016-08-29 | 2016-07-06 | 2016-07-18 | 2016-08-18 | OK | E | OK | OK | NA | NA | 2016-08-20 | 2016-08-22 | OK | 2016-08-23 | 2016-08-23 | 2016-08-24 | 2016-10-04 | NEIVA | Cu/Cu | +2-2*2.5% | CNV | Dyn5 | NA | NA | TERMOMETRO DIGITAL CON 2 CONTACTOS, SENSOR PT100, DPS MT
630AT-CC-34500-214-01 |  | 365-16 | PEDRO GOMEZ Y CIA S.A. | FAB | 4440716 | 630 | CNV | 36 | 34500 | 208/120 | DEVANADOS EN Cu/Cu | TERMOMETRO DIGITAL CON 2 CONTACTOS, SENSOR PT100, DPS MT | 33 | 2016-08-20 | 2016-08-29 | 2016-07-06 | 2016-07-18 | 2016-08-23 | OK | E | OK | OK | NA | NA | 2016-08-24 | OK | OK | 2016-08-24 | 2016-08-26 | 2016-08-29 | 2016-10-04 | NEIVA | Cu/Cu | +2-2*2.5% | CNV | Dyn5 | NA | NA | TERMOMETRO DIGITAL CON 2 CONTACTOS, SENSOR PT100, DPS MT
630AT-CC-34500-214-01 |  | 365-16 | PEDRO GOMEZ Y CIA S.A. | FAB | 4450716 | 630 | CNV | 36 | 34500 | 208/120 | DEVANADOS EN Cu/Cu | TERMOMETRO DIGITAL CON 2 CONTACTOS, SENSOR PT100, DPS MT | 33 | 2016-08-20 | 2016-08-29 | 2016-07-06 | 2016-07-18 | 2016-08-25 | OK | E | OK | OK | NA | NA | 2016-08-25 | OK | OK | 2016-08-25 | 2016-08-29 | 2016-08-31 | 2016-10-04 | NEIVA | Cu/Cu | +2-2*2.5% | CNV | Dyn5 | NA | NA | TERMOMETRO DIGITAL CON 2 CONTACTOS, SENSOR PT100, DPS MT
225AT-CC-34500-214-01 |  | 365-16 | PEDRO GOMEZ Y CIA S.A. | FAB | 4460716 | 225 | CNV | 36 | 34500 | 208/120 | DEVANADOS EN Cu/Cu | TERMOMETRO DIGITAL CON 2 CONTACTOS, SENSOR PT100, DPS MT | 33 | 2016-08-20 | 2016-08-29 | 2016-07-06 | 2016-07-07 | 2016-08-18 | OK | E | OK | OK | NA | NA | 2016-08-19 | OK | OK | 2016-08-22 | 2016-08-26 | 2016-08-30 | 2016-10-04 | NEIVA | Cu/Cu | +2-2*2.5% | CNV | Dyn5 | NA | NA | TERMOMETRO DIGITAL CON 2 CONTACTOS, SENSOR PT100, DPS MT
150HT-CC-440-214-01 |  | 365-16 | PEDRO GOMEZ Y CIA S.A. | FAB | 4470716 | 150 | SCC | 1.1 | 440 | 208/120 | DEVANADOS EN Cu/Cu - IP21 | MONITOR TEMPERATURA, SONDAS PT100 CON CAJA DE CONEXIONES | 33 | 2016-08-20 | 2016-08-29 | 2016-07-12 | 2016-07-13 | 2016-08-03 | OK | E | OK | OK | OK | OK | OK | OK | OK | NA | NA | 2016-08-19 | 2016-10-04 | NEIVA | Cu/Cu | +2-2*2.5% | SCC | Dyn5 | NA | NA | MONITOR TEMPERATURA, SONDAS PT100 CON CAJA DE CONEXIONES
112.5HT-CC-440-214-01 |  | 365-16 | PEDRO GOMEZ Y CIA S.A. | FAB | 4480716 | 112.5 | SCC | 1.1 | 440 | 208/120 | DEVANADOS EN Cu/Cu - IP21 | MONITOR TEMPERATURA, SONDAS PT100 CON CAJA DE CONEXIONES | 33 | 2016-08-20 | 2016-08-29 | 2016-07-12 | 2016-07-14 | 2016-08-16 | OK | E | OK | OK | OK | OK | 1900-08-15 | 2016-08-23 | OK | NA | NA | 2016-08-24 | 2016-10-04 | NEIVA | Cu/Cu | +2-2*2.5% | SCC | Dyn5 | NA | NA | MONITOR TEMPERATURA, SONDAS PT100 CON CAJA DE CONEXIONES
60HT-AA-480-214-01 |  | 501-16 | REDES Y PROYECTOS DE ENERGIA S.A EMA | FAB | 4490716 | 60 | SCS | 1.1 | 480 | 208/120 | DEVANADOS EN AL/AL | NA | 29 | 2016-07-20 | 2016-08-01 | 2016-07-08 | 2016-07-12 | 2016-07-15 | OK | E | OK | OK | NA | NA | 2016-07-23 | OK | OK | NA | NA | 2016-08-02 | 2016-08-22 | BOGOTA | AL/AL | +2-2*2.5% | SCS | Dyn5 | NA | NA | NA
225HTAA-13200-214-02 |  | 502-16 | COMPAÑIA CONSTRUCTORES ASOCIADOS S.A.S CASA | FAB | 4500716 | 225 | SCS | 15 | 13200 | 208/120 | DEVANADOS EN AL/AL | NA | 31 | 2016-08-04 | 2016-08-05 | 2016-07-07 | 2016-07-08 | 2016-08-03 | OK | A | OK | OK | NA | NA | OK | OK | OK | NA | NA | 2016-08-10 | 2016-08-11 | MEDELLIN | AL/AL | +2-2*2.5% | SCS | Dyn5 | NA | NA | PLACAS BIMETALICAS
150AT-AA-11400-214-02 |  | 491-16 | VISION CONSTRUCCIONES S.A.S | FAB | 4510716 | 150 | CNV | 15 | 11400 | 208/120 | DEVANADOS EN AL/AL | DPS | 31 | 2016-08-05 | 2016-08-05 | 2016-07-07 | 2016-07-08 | 2016-07-26 | OK | E | OK | OK | NA | NA | 2016-07-26 | 2016-07-27 | OK | 2016-08-01 | 2016-08-01 | 2016-08-03 | 2016-10-12 | BOGOTA | AL/AL | +1-3*2.5% | CNV | Dyn5 | NA | NA | DPS
150HT-AA-220-455-03 |  | 508-16 | MONTAJES SAVART | FAB | 4520716 | 150 | SCC | 1.1 | 220 | 440/254 | DEVANADOS EN AL/AL - IP20 | NA | 31 | 2016-08-05 | 2016-08-05 | 2016-07-11 | 2016-07-12 | 2016-07-23 | OK | E | OK | OK | OK | OK | OK | OK | OK | NA | NA | 2016-08-03 | 2016-09-28 | BOGOTA | AL/AL | +2-2*2.5% | SCC | Dyn5 | NA | NA | NA
400HT-AA-11400-214-02 |  | 507-16 | FENIX CONSTRUCCIONES S.A | FAB | 4530716 | 400 | SCS | 15 | 11400 | 208/120 | DEVANADOS EN AL/AL | DPS | 32 | 2016-08-10 | 2016-08-10 | 2016-07-08 | 2016-07-11 | 2016-08-06 | OK | A | OK | OK | NA | NA | 2016-08-08 | 2016-08-09 | OK | NA | NA | 2016-08-11 | 2016-09-20 | BOGOTA | AL/AL | +1-3*2.5% | SCS | Dyn5 | NA | NA | DPS
400AT-AA-11400-214-03 |  | 318-16 | IND COMERCIALIZADORA DE REDES INTELIGENTES | CPL | 4540716 | 400 | CNV | 15 | 11400 | 208/120 | DEVANADOS EN AL/AL - CPL NSO 2450416 | NA | 31 | 2016-08-06 | 2016-08-06 | 2016-07-11 | 2016-07-12 | 2016-07-29 | OK | E | OK | OK | NA | NA | 2016-07-29 | 2016-07-29 | OK | 2016-08-02 | 2016-08-03 | 2016-08-04 | 2016-08-30 | BOGOTA | AL/AL | +1-3*2.5% | CNV | Dyn5 | NA | NA | NA
2500FT-AA-13200-492-01 | 229 | 500-16 | TECNOGLASS S.A | FAB | 4550716 | 2500 | CRT | 15 | 13200 | 480/277 | SOLO FABRICAR NUCLEO Y CULATAS | MONITOR TEMPERATURA, SONDAS PT100 CON CAJA DE CONEXIONES, DPS MT, VENTILADORES. | 41 | 2016-10-15 | 2016-10-15 | 2016-09-08 | 2016-09-14 | 2016-10-18 | OK | A | OK | OK | NA | NA | 2016-10-18 | 2016-10-19 | OK | NA | NA | 2016-10-20 | 2016-10-20 | BARRANQUILLA | AL/AL | +2-2*2.5% | CRT | Dyn5 | NA | NA | MONITOR TEMPERATURA, SONDAS PT100 CON CAJA DE CONEXIONES, DPS MT, VENTILADORES. | 0
112.5FT-CC-480-208-01 |  | 504-16 | SIEMENS S.A | FAB | 4560716 | 112.5 | CRT | 1.1 | 480 | 208/120 | DEVANADOS EN Cu/Cu - IP42 | NA | 33 | 2016-08-17 | 2016-09-01 | 2016-07-15 | 2016-07-19 | 2016-07-23 | OK | E | OK | OK | OK | OK | 2016-08-30 | 2016-08-31 | OK | NA | NA | 2016-09-01 | 2016-09-07 | TENJO | Cu/Cu | +2-2*2.5% | CRT | Dyn5 | NA | NA | IP42
150HT-AA-440-226-02 |  | 513-16 | PROTELEC SAS | FAB | 4570716 | 150 | SCC | 1.1 | 440 | 220/127 | DEVANADOS EN AL/AL - IP20 | NA | 31 | 2016-08-05 | 2016-08-05 | 2016-07-12 | 2016-07-13 | 2016-07-23 | OK | E | OK | OK | OK | OK | OK | OK | OK | NA | NA | 2016-08-02 | 2016-08-16 | BUENAVENTURA | AL/AL | +2-2*2.5% | SCC | Dyn5 | NA | NA | IP20
1000HT-CC-11400-452-01 |  | 517-16 | REDES Y PROYECTOS DE ENERGIA S.A EMA | FAB | 4580716 | 1000 | SCS | 15 | 11400 | 440/254 | DEVANADOS EN Cu/Cu | SONDAS PT 100 CON CAJA DE CONEXIONES, DPS MT, VENTILADORES | 33 | 2016-08-19 | 2016-08-26 | 2016-07-22 | 2016-07-22 | 2016-08-16 | OK | A | OK | OK | NA | NA | 2016-08-16 | 2016-08-17 | OK | NA | NA | 2016-08-22 | 2016-08-25 | BOGOTA | Cu/Cu | +2-2*2.5% | SCS | Dyn5 | NA | NA | SONDAS PT 100 CON CAJA DE CONEXIONES, DPS MT, VENTILADORES
400HT-CC-440-215-01 |  | 517-16 | REDES Y PROYECTOS DE ENERGIA S.A EMA | FAB | 4590716 | 400 | SCC | 1.1 | 440 | 208/120 | DEVANADOS EN Cu/Cu - IP21 | SONDAS PT 100 CON CAJA DE CONEXIONES, VENTILADORES | 33 | 2016-08-19 | 2016-08-26 | 2016-07-25 | 2016-07-25 | 2016-08-09 | OK | E | OK | OK | OK | 2016-08-22 | 2016-08-11 | 2016-08-12 | OK | NA | NA | 2016-08-20 | 2016-08-25 | BOGOTA | Cu/Cu | +2-2*2.5% | SCC | Dyn5 | NA | NA | SONDAS PT 100 CON CAJA DE CONEXIONES, VENTILADORES, IP21
30HT-AA-440-226-02 |  | 518-16 | GASEOSAS POSADA TOBON S.A | FAB | 4600716 | 30 | SCC | 1.1 | 440 | 220/127 | DEVANADOS EN AL/AL - IP20 | NA | 31 | 2016-08-01 | 2016-08-01 | 2016-07-15 | 2016-07-19 | 2016-07-25 | OK | E | OK | OK | OK | OK | OK | OK | OK | NA | NA | 2016-08-04 | 2016-08-16 | CALI | AL/AL | +2-2*2.5% | SCC | Dyn5 | NA | NA | IP20
50HT-AA-440-226-02 |  | 518-16 | GASEOSAS POSADA TOBON S.A | FAB | 4610716 | 50 | SCC | 1.1 | 440 | 220/127 | DEVANADOS EN AL/AL - IP20 | NA | 31 | 2016-08-01 | 2016-08-01 | 2016-07-15 | 2016-07-19 | 2016-07-29 | OK | E | OK | OK | OK | OK | 2016-08-02 | 2016-08-04 | OK | NA | NA | 2016-08-06 | 2016-08-16 | CALI | AL/AL | +2-2*2.5% | SCC | Dyn5 | NA | NA | IP20
225AT-AA-13200-214-03 |  | 262-16 | CONSORCIO CIUDAD DEL SOL | FAB | 4620716 | 225 | CNV | 15 | 13200 | 208/120 | DEVANADOS EN AL/AL | NA | 33 | 2016-08-17 | 2016-08-17 | 2016-07-18 | 2016-07-19 | 2016-08-02 | OK | E | OK | OK | NA | NA | 2016-08-02 | 2016-08-03 | OK | 2016-08-04 | 2016-08-04 | 2016-08-05 | 2016-09-02 | BARRANCABERMEJA | AL/AL | +1-3*2.5% | CNV | Dyn5 | NA | NA | NA
225AT-AA-13200-214-03 |  | 262-16 | CONSORCIO CIUDAD DEL SOL | FAB | 4630716 | 225 | CNV | 15 | 13200 | 208/120 | DEVANADOS EN AL/AL | NA | 33 | 2016-08-17 | 2016-08-17 | 2016-07-18 | 2016-07-19 | 2016-08-03 | OK | E | OK | OK | NA | NA | 2016-08-03 | 2016-08-03 | OK | 2016-08-05 | 2016-08-05 | 2016-08-09 | 2016-09-02 | BARRANCABERMEJA | AL/AL | +1-3*2.5% | CNV | Dyn5 | NA | NA | NA
225AT-AA-13200-214-03 |  | 262-16 | CONSORCIO CIUDAD DEL SOL | FAB | 4640716 | 225 | CNV | 15 | 13200 | 208/120 | DEVANADOS EN AL/AL | NA | 33 | 2016-08-17 | 2016-08-17 | 2016-07-18 | 2016-07-19 | 2016-08-04 | OK | E | OK | OK | NA | NA | 2016-08-04 | 2016-08-04 | OK | 2016-08-08 | 2016-08-08 | 2016-08-10 | 2016-09-02 | BARRANCABERMEJA | AL/AL | +1-3*2.5% | CNV | Dyn5 | NA | NA | NA
150AT-AA-13200-214-03 |  | 262-16 | CONSORCIO CIUDAD DEL SOL | FAB | 4650716 | 150 | CNV | 15 | 13200 | 208/120 | DEVANADOS EN AL/AL | NA | 33 | 2016-08-17 | 2016-08-17 | 2016-07-15 | 2016-07-18 | 2016-08-05 | OK | E | OK | OK | NA | NA | 2016-08-06 | 2016-08-08 | OK | 2016-08-08 | 2016-08-08 | 2016-08-09 | 2016-09-02 | BARRANCABERMEJA | AL/AL | +1-3*2.5% | CNV | Dyn5 | NA | NA | NA
150AT-AA-13200-214-03 |  | 262-16 | CONSORCIO CIUDAD DEL SOL | FAB | 4660716 | 150 | CNV | 15 | 13200 | 208/120 | DEVANADOS EN AL/AL | NA | 33 | 2016-08-17 | 2016-08-17 | 2016-07-15 | 2016-07-18 | 2016-08-06 | OK | E | OK | OK | NA | NA | 2016-08-08 | 2016-08-08 | OK | 2016-08-10 | 2016-08-10 | 2016-08-11 | 2016-09-02 | BARRANCABERMEJA | AL/AL | +1-3*2.5% | CNV | Dyn5 | NA | NA | NA
150AT-AA-13200-214-03 |  | 262-16 | CONSORCIO CIUDAD DEL SOL | FAB | 4670716 | 150 | CNV | 15 | 13200 | 208/120 | DEVANADOS EN AL/AL | NA | 33 | 2016-08-17 | 2016-08-17 | 2016-07-15 | 2016-07-18 | 2016-08-08 | OK | E | OK | OK | NA | NA | 2016-08-08 | 2016-08-09 | OK | 2016-08-11 | 2016-08-11 | 2016-08-12 | 2016-09-02 | BARRANCABERMEJA | AL/AL | +1-3*2.5% | CNV | Dyn5 | NA | NA | NA
150AT-AA-13200-214-03 |  | 262-16 | CONSORCIO CIUDAD DEL SOL | FAB | 4680716 | 150 | CNV | 15 | 13200 | 208/120 | DEVANADOS EN AL/AL | NA | 33 | 2016-08-17 | 2016-08-17 | 2016-07-15 | 2016-07-18 | 2016-08-09 | OK | E | OK | OK | NA | NA | 2016-08-09 | 2016-08-09 | OK | 2016-08-11 | 2016-08-11 | 2016-08-12 | 2016-09-02 | BARRANCABERMEJA | AL/AL | +1-3*2.5% | CNV | Dyn5 | NA | NA | NA
112.5AT-AA-13200-214-02 |  | 262-16 | CONSORCIO CIUDAD DEL SOL | FAB | 4690716 | 112.5 | CNV | 15 | 13200 | 208/120 | DEVANADOS EN AL/AL | NA | 33 | 2016-08-17 | 2016-08-17 | 2016-07-15 | 2016-07-19 | 2016-08-04 | OK | E | OK | OK | NA | NA | 2016-08-04 | 2016-08-04 | OK | 2016-08-01 | 2016-08-06 | 2016-08-08 | 2016-09-02 | BARRANCABERMEJA | AL/AL | +1-3*2.5% | CNV | Dyn5 | NA | NA | NA
112.5AT-AA-13200-214-02 |  | 262-16 | CONSORCIO CIUDAD DEL SOL | FAB | 4700716 | 112.5 | CNV | 15 | 13200 | 208/120 | DEVANADOS EN AL/AL | NA | 33 | 2016-08-17 | 2016-08-17 | 2016-07-15 | 2016-07-19 | 2016-08-05 | OK | E | OK | OK | NA | NA | 2016-08-05 | 2016-08-05 | OK | 2016-08-05 | 2016-08-06 | 2016-08-08 | 2016-09-02 | BARRANCABERMEJA | AL/AL | +1-3*2.5% | CNV | Dyn5 | NA | NA | NA
150HT-AA-13200-214-02 |  | 519-16 | CONCORDE ARQUITECTURA Y CONSTRUCCION LTDA | FAB | 4710716 | 150 | SCS | 15 | 13200 | 208/120 | DEVANADOS EN AL/AL | NA | 32 | 2016-08-13 | 2016-08-13 | 2016-07-18 | 2016-07-18 | 2016-08-11 | OK | A | OK | OK | NA | NA | 2016-08-11 | 2016-08-17 | OK | NA | NA | 2016-08-18 | 2016-09-06 | BARRANQUILLA | AL/AL | +1-3*2.5% | SCS | Dyn5 | NA | NA | NA
112.5HT-AA-11400-214-01 |  | 521-16 | ELECTROHIDRAULICAS INGENIERIA LTDA | FAB | 4720716 | 112.5 | SCS | 15 | 11400 | 208/120 | DEVANADOS EN AL/AL | SOPORTE PARA DPS | 31 | 2016-08-03 | 2016-08-08 | 2016-07-18 | 2016-07-18 | 2016-08-01 | OK | A | OK | OK | NA | NA | 2016-08-02 | 2016-08-03 | OK | NA | NA | 2016-08-04 | 2016-08-19 | BOGOTA | AL/AL | +1-3*2.5% | SCS | Dyn5 | NA | NA | SOPORTE PARA DPS
1600HT-AA-11400-456-01 |  | 520-16 | MAPPI GLASS DE COLOMBIA SAS | FAB | 4730716 | 1600 | SCS | 15 | 11400 | 440/254 | DEVANADOS EN AL/AL | DPS | 33 | 2016-08-19 | 2016-09-02 | 2016-07-19 | 2016-07-22 | 2016-08-29 | OK | A | OK | OK | NA | NA | 2016-08-26 | 2016-08-30 | OK | NA | NA | 2016-08-31 | 2016-09-07 | BOGOTA | AL/AL | +2-2*2.5% | SCS | Dyn5 | NA | NA | DPS
300HT-AA-440-225-01 |  | 520-16 | MAPPI GLASS DE COLOMBIA SAS | FAB | 4740716 | 300 | SCC | 1.1 | 440 | 220/127 | DEVANADOS EN AL/AL | NA | 33 | 2016-08-19 | 2016-09-02 | 2016-07-21 | 2016-07-25 | 2016-08-22 | OK | E | OK | OK | OK | OK | OK | 2016-08-25 | OK | NA | NA | 2016-08-26 | 2016-09-07 | BOGOTA | AL/AL | +2-2*2.5% | SCC | Dyn5 | NA | NA | NA
45HTAA-440-214-02 |  | 520-16 | MAPPI GLASS DE COLOMBIA SAS | FAB | 4750716 | 45 | SCC | 1.1 | 440 | 208/120 | DEVANADOS EN AL/AL | NA | 33 | 2016-08-19 | 2016-08-19 | 2016-07-19 | 2016-07-21 | 2016-07-29 | OK | E | OK | OK | OK | OK | OK | OK | OK | NA | NA | 2016-08-06 | 2016-08-29 | BOGOTA | AL/AL | +2-2*2.5% | SCC | Dyn5 | NA | NA | NA
1000HT-AA-11400-4160-01 | 194 | 524-16 | INDUSTRIAS ECTRICOL | FAB | 4760716 | 1000 | SCS | 15 | 11400 | 4160/2402 | DEVANADOS EN AL/AL | VS 4160/2402 VACIO, +2-2*2.5%, FRECUENCIA 60, BIL AT/BT 60/40, AUMENTO TEMPERATURA 125, IMPEDANCIA 6.0 | 38 | 2016-09-23 | 2016-09-30 | 2016-09-01 | 2016-09-02 | 2016-09-22 | OK | A | OK | OK | NA | NA | 2016-09-19 | OK | OK | NA | NA | 2016-09-27 | 2016-10-31 | BOGOTA | AL/AL | +2-2*2.5% | SCS | Dyn5 | NA | NA | VS 4160/2402 VACIO, +2-2*2.5%, FRECUENCIA 60, BIL AT/BT 60/40, AUMENTO TEMPERATURA 125, IMPEDANCIA 6.0 | 0
500HT-AA-11400-452-02 | 221 | 524-16 | INDUSTRIAS ECTRICOL | FAB | 4770716 | 500 | SCS | 15 | 11400 | 440/254 | DEVANADOS EN AL/AL | NA | 38 | 2016-09-23 | 2016-09-30 | 2016-08-29 | 2016-09-02 | 2016-09-24 | OK | A | OK | OK | NA | NA | OK | OK | OK | NA | NA | 2016-09-30 | 2016-10-31 | BOGOTA | AL/AL | +1-3*2.5% | SCS | Dyn5 | NA | NA | NA | 0
150AT-AA-11400-214-02 |  | 530-16 | IND COMERCIALIZADORA DE REDES INTELIGENTES | FAB | 4780716 | 150 | CNV | 15 | 11400 | 208/120 | DEVANADOS EN AL/AL - TIPO PISO | NA | 34 | 2016-08-24 | 2016-08-24 | 2016-07-19 | 2016-07-19 | 2016-08-09 | OK | E | OK | OK | NA | NA | 2016-08-09 | 2016-09-10 | OK | 2016-08-12 | 2016-08-12 | 2016-08-12 | 2016-08-30 | BOGOTA | AL/AL | +1-3*2.5% | CNV | Dyn5 | NA | NA | TIPO PISO
500AT-AA-13200-452-02 |  | 463-16 | SUMINISTROS PROYECTOS MONTAJES | FAB | 4790716 | 500 | CNV | 15 | 13200 | 440/254 | DEVANADOS EN AL/AL | NA | 33 | 2016-08-18 | 2016-08-22 | 2016-07-22 | 2016-07-25 | 2016-08-12 | OK | E | OK | OK | NA | NA | OK | OK | OK | 2016-08-12 | 2016-08-17 | 2016-08-18 | 2016-09-20 | ZIPAQUIRA | AL/AL | +1-3*2.5% | CNV | Dyn5 | NA | NA | NA
300AT-AA-11400-214-04 |  | 532-16 | URBANIZADORA SANTAFE DE BOGOTA URBANZA | FAB | 4800716 | 300 | RDC | 15 | 11400 | 208/120 | DEVANADOS EN AL/AL | CODOS 2/0, DPS, FEEDTRHUE, ELSP | 33 | 2016-08-20 | 2016-08-20 | 2016-07-25 | 2016-07-22 | 2016-08-13 | OK | E | OK | OK | OK | OK | 2016-08-16 | 2016-08-18 | OK | 2016-08-19 | 2016-08-19 | 2016-08-22 |  | BOGOTA | AL/AL | +1-3*2.5% | RDC | Dyn5 | NA | NA | CODOS 2/0, DPS, FEEDTRHUE, ELSP
300AT-AA-11400-214-04 |  | 533-16 | INSTALACIONES ELECTRICAS HCR S.A.S | FAB | 4810716 | 300 | CNV | 15 | 11400 | 208/120 | DEVANADOS EN AL/AL | NA | 33 | 2016-08-15 | 2016-08-15 | 2016-07-26 | 2016-07-22 | 2016-08-03 | OK | E | OK | OK | NA | NA | 2016-08-03 | OK | OK | 2016-08-05 | 2016-08-05 | 2016-08-08 | 2016-08-17 | BOGOTA | AL/AL | +1-3*2.5% | CNV | Dyn5 | NA | NA | NA
630FT-AA-13200-214-02 | 278 | 490-16 | BANCO BILVAO BISCAYA ARGENTARIA COLOMBIA S.A. | FAB | 4820716 | 630 | CRT | 15 | 13200 | 208/120 | SOLO FABRICAR NUCLEO Y CULATAS - CELDA IP20 | DPS, TERMOMETRO Y VENTILADORES | 42 | 2016-10-19 | 2016-10-28 | 2016-10-03 | 2016-10-05 | 2016-10-28 | OK | A | OK | OK | NA | NA | 2016-10-28 | 2016-11-04 | OK | NA | NA | 2016-11-08 |  | CARTAGENA | AL/AL | +2-2*2.5% | CRT | Dyn5 | NA | NA | DPS, TERMOMETRO Y VENTILADORES - CELDA IP20 | 0
300HT-AA-13200-214-01 |  | 539-16 | INTERNACIONAL DE ELECTRICOS | FAB | 4830716 | 300 | SCS | 15 | 13200 | 208/120 | DEVANADOS EN AL/AL | NA | 33 | 2016-08-19 | 2016-08-19 | 2016-07-27 | 2016-07-28 | 2016-08-11 | OK | A | OK | OK | NA | NA | 2016-08-12 | 2016-08-17 | OK | NA | NA | 2016-08-18 | 2016-08-23 | IBAGUE | AL/AL | +1-3*2.5% | SCS | Dyn5 | NA | NA | NA
75HT-CA-11400-210-01-E |  | 541-16 | A C INGENIEROS S.A.S | FAB | 4840716 | 75 | SCS | 15 | 11400 | 208/120 | DEVANADOS EN AL/AL | DPS | 33 | 2016-08-19 | 2016-08-19 | 2016-07-29 | 2016-07-29 | 2016-08-10 | OK | A | OK | OK | NA | NA | 2016-08-20 | 2016-08-23 | OK | NA | NA | 2016-08-24 | 2016-09-01 | BOGOTA | AL/AL | +1-3*2.5% | SCS | Dyn5 | NA | NA | DPS
15HT-AA-220-225-01 |  | 543-16 | CODEWORKS SAS | FAB | 4850716 | 15 | SCC | 1.1 | 220 | 220/127 | DEVANADOS EN AL/AL - IP20 | PANTALLA ELECTROESTATICA | 34 | 2016-08-24 | 2016-08-24 | 2016-07-28 | 2016-07-29 | 2016-08-13 | OK | E | OK | OK | OK | OK | OK | OK | OK | NA | NA | 2016-08-30 | 2016-09-05 | BOGOTA | AL/AL | +2-2*2.5% | SCC | Dyn5 | NA | NA | PANTALLA ELECTROESTATICA - IP20
400AT-AA-13200-214-02 |  | 534-16 | HEC CONSTRUCCIONES S.A.S | FAB | 4860716 | 400 | RDC | 15 | 13200 | 208/120 | DEVANADOS EN AL/AL | CODOS 200 A CABLE # 2, DPS, FEDDTRHUE, ELSP | 34 | 2016-08-25 | 2016-08-25 | 2016-07-27 | 2016-07-27 | 2016-08-20 | OK | E | OK | OK | OK | OK | OK | OK | OK | 2016-08-25 | 2016-08-25 | 2016-08-26 | 2016-09-30 | BARRANQUILLA | AL/AL | +1-3*2.5% | RDC | Dyn5 | NA | NA | CODOS 200 A CABLE # 2, DPS, FEDDTRHUE, ELSP
630HT-CC-11400-492-01 |  | 509-16 | CORPORACION CLUB EL NOGAL | FAB | 4870716 | 630 | SCS | 15 | 11400 | 480/277 | DEVANADOS EN Cu/Cu | DPS, SONDAS PT100 Y CAJA DE CONEXIONES | 34 | 2016-08-26 | 2016-08-26 | 2016-08-01 | 2016-08-02 | 2016-08-22 | OK | A | OK | OK | NA | NA | 2016-08-24 | 2016-08-25 | OK | NA | NA | 2016-08-29 | 2016-10-05 | BOGOTA | Cu/Cu | +2-2*2.5% | SCS | Dyn5 | NA | NA | DPS, SONDAS PT100 Y CAJA DE CONEXIONES
500AT-AA-11400-214-02 |  | 547-16 | CONSTRUCTORA CAPITAL BOGOTA S.A.S | FAB | 4880716 | 500 | CNV | 15 | 11400 | 208/120 | DEVANADOS EN AL/AL | NA | 33 | 2016-08-16 | 2016-08-16 | 2016-07-28 | 2016-08-01 | 2016-08-16 | OK | E | OK | OK | NA | NA | 2016-08-16 | OK | OK | 2016-08-11 | 2016-08-16 | 2016-08-19 | 2016-09-02 | BOGOTA | AL/AL | +2-2*2.5% | CNV | Dyn5 | NA | NA | NA
ANULADO | A | 549-16 | CONSTRUELECTRICOS JOSE H | FAB | 4890716 | 3 VIAS | CJM | NA | 600/200 | 200 | NA | ENTRADA 600 A CODOS 2/0, SALIDA Y DERIVACION CODOS # 2 | A | ANU | ANU | ANU | ANY | ANU | A | A | ANU | ANU | ANU | ANU | ANU | ANU | ANU | ANU | ANU | ANU | ANU | RICAURTE | NA | NA | CJM | NA | 600/200 | 200 | ENTRADA 600 A CODOS 2/0, SALIDA Y DERIVACION CODOS # 2
ES600A-3D200A-04 |  | 549-16 | CONSTRUELECTRICOS JOSE H | FAB | 4900716 | 5 VIAS | CJM | NA | 600/600 | 3D-200 | NA | 3 TAPONES AISLADO 600A S15KV CON PTO PRUEBA CON LOS CODOS | 33 | 2016-08-16 | 2016-08-16 | 2016-07-29 | 2016-07-29 | NA | NA | NA | OK | OK | OK | OK | NA | NA | NA | 2016-08-09 | 2016-08-09 | 2016-08-16 | 2016-09-06 | RICAURTE | NA | NA | CJM | NA | 600/600 | 3D-200 | 3 TAPONES AISLADO 600A S15KV CON PTO PRUEBA CON LOS CODOS
225AT-AA-13200-214-02 |  | 549-16 | CONSTRUELECTRICOS JOSE H | FAB | 4910716 | 225 | RDC | 15 | 13200 | 208/120 | DEVANADOS EN AL/AL | CODOS PARA CONECTOR CABLE 2/0, DPS, FEEDTRHUE, ELSP | 33 | 2016-08-16 | 2016-08-16 | 2016-07-28 | 2016-07-29 | 2016-08-10 | OK | E | OK | OK | OK | OK | OK | OK | OK | 2016-08-12 | 2016-08-12 | 2016-08-16 | 2016-09-06 | RICAURTE | AL/AL | +1-3*2.5% | RDC | Dyn5 | NA | NA | CODOS PARA CONECTOR CABLE 2/0, DPS, FEEDTRHUE, ELSP
300AT-AA-13200-214-02 |  | 549-16 | CONSTRUELECTRICOS JOSE H | FAB | 4920716 | 300 | RDC | 15 | 13200 | 208/120 | DEVANADOS EN AL/AL | CODOS PARA CONECTOR CABLE 2/0, DPS, FEEDTRHUE, ELSP | 34 | 2016-08-26 | 2016-09-02 | 2016-07-28 | 2016-07-29 | 2016-08-24 | OK | E | OK | OK | OK | OK | 2016-08-25 | 2016-08-26 | OK | 2016-08-26 | 2016-08-29 | 2016-08-30 |  | RICAURTE | AL/AL | +1-3*2.5% | RDC | Dyn5 | NA | NA | CODOS PARA CONECTOR CABLE 2/0, DPS, FEEDTRHUE, ELSP
300AT-AA-13200-214-02 |  | 549-16 | CONSTRUELECTRICOS JOSE H | FAB | 4930716 | 300 | RDC | 15 | 13200 | 208/120 | DEVANADOS EN AL/AL | CODOS PARA CONECTOR CABLE 2/0, DPS, FEEDTRHUE, ELSP | 34 | 2016-08-26 | 2016-09-02 | 2016-07-28 | 2016-07-29 | 2016-08-26 | OK | E | OK | OK | OK | OK | 2016-08-28 | 2016-08-28 | OK | 2016-08-26 | 2016-08-30 | 2016-08-31 | 2016-10-13 | RICAURTE | AL/AL | +1-3*2.5% | RDC | Dyn5 | NA | NA | CODOS PARA CONECTOR CABLE 2/0, DPS, FEEDTRHUE, ELSP
300AT-AA-13200-226-02 |  | 482-16 | ELECTROCIVIL INDETRA LTDA | FAB | 4940716 | 300 | CNV | 15 | 13200 | 220/127 | DEVANADOS EN AL/AL - SE TOMAN BOBINAS 4260715 | NA | 34 | 2016-08-22 | 2016-08-22 | 2016-08-01 | 2016-08-01 | OK | OK | E | OK | OK | NA | NA | OK | 2016-08-19 | OK | 2016-08-19 | 2016-08-20 | 2016-08-23 | 2016-09-06 | CARTAGENA | AL/AL | +1-3*2.5% | CNV | Dyn5 | NA | NA | NA
225HT-AA-11400-214-01 |  | 544-16 | JACOLEC S A S | FAB | 4950816 | 225 | SCS | 15 | 11400 | 208/120 | DEVANADOS EN AL/AL | DPS | 34 | 2016-08-23 | 2016-08-23 | 2016-08-02 | 2016-08-03 | 2016-08-19 | OK | A | OK | OK | NA | NA | 2016-08-22 | 2016-08-24 | OK | NA | NA | 2016-08-26 | 2016-09-06 | BOGOTA | AL/AL | +1-3*2.5% | SCS | Dyn5 | NA | NA | DPS
160HT-AA-13200-492-01 |  | 556-16 | DISICO S.A | FAB | 4960816 | 160 | SCS | 15 | 13200 | 480/277 | DEVANADOS EN AL/AL | MONITOR DE TEMPERATURA, SONDAS PT100 CON CAJA DE CONEXIONES. | 33 | 2016-08-19 | 2016-08-19 | 2016-08-03 | 2016-08-04 | 2016-08-13 | OK | A | OK | OK | NA | NA | 2016-08-13 | 2016-08-18 | OK | NA | NA | 2016-08-20 | 2016-12-16 | BOGOTA | AL/AL | +1-3*2.5% | SCS | Dyn5 | NA | NA | MONITOR DE TEMPERATURA, SONDAS PT100 CON CAJA DE CONEXIONES.
630HT-AA-13200-492-01 |  | 556-16 | DISICO S.A | FAB | 4970816 | 630 | SCS | 15 | 13200 | 480/277 | DEVANADOS EN AL/AL | MONITOR DE TEMPERATURA, SONDAS PT100 CON CAJA DE CONEXIONES, DPS MT | 33 | 2016-08-19 | 2016-08-19 | 2016-08-02 | 2016-08-03 | 2016-08-16 | OK | A | OK | OK | NA | NA | 2016-08-18 | 2016-08-19 | OK | NA | NA | 2016-08-24 | 2016-12-16 | BOGOTA | AL/AL | +2-2*2.5% | SCS | Dyn5 | NA | NA | MONITOR DE TEMPERATURA, SONDAS PT100 CON CAJA DE CONEXIONES, DPS MT
630HT-AA-13200-492-01 |  | 556-16 | DISICO S.A | FAB | 4980816 | 630 | SCS | 15 | 13200 | 480/277 | DEVANADOS EN AL/AL | MONITOR DE TEMPERATURA, SONDAS PT100 CON CAJA DE CONEXIONES, DPS MT | 33 | 2016-08-19 | 2016-08-19 | 2016-08-02 | 2016-08-03 | 2016-08-19 | OK | A | OK | OK | NA | NA | 2016-08-19 | 2016-08-20 | OK | NA | NA | 2016-08-22 | 2016-12-16 | BOGOTA | AL/AL | +2-2*2.5% | SCS | Dyn5 | NA | NA | MONITOR DE TEMPERATURA, SONDAS PT100 CON CAJA DE CONEXIONES, DPS MT
45HT-AA-220-225-01 |  | 557-16 | DIF COMPANY INGENIERIAS SAS | FAB | 4990816 | 45 | SCC | 1.1 | 220 | 220/127 | DEVANADOS EN AL/AL - IP21 | PANTALLA ELECTROESTATICA | 35 | 2016-08-31 | 2016-08-31 | 2016-08-04 | 2016-08-04 | 2016-08-18 | OK | E | OK | OK | OK | OK | 2016-09-01 | 2016-09-02 | OK | NA | NA | 2016-09-06 | 2016-09-15 | BOGOTA | AL/AL | +2-2*2.5% | SCC | Dyn5 | NA | NA | IP21 - PANTALLA ELECTROSTATICA
225AT-AA-13200-214-02 |  | 555-16 | KATENSA INGENIERIA DE CONFIANZA SAS | FAB | 5000816 | 225 | RDC | 15 | 13200 | 208/120 | DEVANADOS EN AL/AL | DPS Y FEEDTRHUE | 35 | 2016-09-01 | 2016-09-02 | 2016-08-04 | 2016-08-10 | 2016-08-26 | OK | E | OK | OK | OK | OK | 2016-08-30 | 2016-08-31 | OK | OK | 2016-09-02 | 2016-09-05 | 2016-09-15 | BARRANQUILLA | AL/AL | +1-3*2.5% | RDC | Dyn5 | NA | NA | DPS Y FEEDTRHUE
30AT-AA-13200-392-01 |  | 560-16 | COINTELCO | FAB | 5010816 | 30 | RDC | 15 | 13200 | 380/219 | DEVANADOS EN AL/AL | DPS Y FEEDTRHUE | 35 | 2016-09-01 | 2016-09-01 | 2016-08-04 | 2016-08-09 | 2016-09-01 | OK | E | OK | OK | OK | OK | 2016-08-31 | 2016-09-01 | OK | OK | 2016-09-01 | 2016-09-06 | 2016-12-02 | SOLEDAD | AL/AL | +1-3*2.5% | RDC | Dyn5 | NA | NA | DPS Y FEEDTRHUE
125HTAA-480-214-01 |  | 540-16 | A.M.V ASOCIACION MARIN VALENCIA | FAB | 5020816 | 125 | SCC | 1.1 | 480 | 208/120 | DEVANADOS EN AL/AL - IP20 | NA | 35 | 2016-09-02 | 2016-09-09 | 2016-08-05 | 2016-08-10 | 2016-08-22 | OK | E | OK | OK | OK | OK | 2016-08-31 | OK | OK | NA | NA | 2016-09-02 | 2016-09-13 | ESPINAL | AL/AL | +2-2*2.5% | SCC | Dyn5 | NA | NA | IP20
400HT-AA-11400-492-01 |  | 321-16 | IND COMERCIALIZADORA DE REDES INTELIGENTES | FAB | 5030816 | 400 | SCS | 15 | 11400 | 480/277 | DEVANADOS EN AL/AL | DPS | 37 | 2016-09-13 | 2016-09-16 | 2016-08-10 | 2016-08-17 | 2016-09-03 | OK | A | OK | OK | NA | NA | 2016-09-05 | 2016-09-07 | OK | NA | NA | 2016-09-09 | 2016-09-21 | BOGOTA | AL/AL | +1-3*2.5% | SCS | Dyn5 | NA | NA | DPS
1000HT-AA-11400-216-02 |  | 321-16 | IND COMERCIALIZADORA DE REDES INTELIGENTES | FAB | 5040816 | 1000 | SCS | 15 | 11400 | 208/120 | DEVANADOS EN AL/AL | DPS | 37 | 2016-09-13 | 2016-09-16 | 2016-08-10 | 2016-08-16 | 2016-09-06 | OK | A | OK | OK | NA | NA | 2016-09-08 | 2016-09-09 | OK | NA | NA | 2016-09-13 | 2016-09-21 | BOGOTA | AL/AL | +2-2*2.5% | SCS | Dyn5 | NA | NA | DPS
225HT-AA-11400-214-01 |  | 506-16 | EXACTA PROYECTO TOTAL S.A | FAB | 5050816 | 225 | SCS | 15 | 11400 | 208/120 | DEVANADOS EN AL/AL | DPS | 35 | 2016-09-03 | 2016-09-05 | 2016-08-08 | 2016-08-10 | 2016-08-27 | OK | A | OK | OK | NA | NA | 2016-09-02 | 2016-09-05 | OK | NA | NA | 2016-09-06 | 2016-10-12 | BOGOTA | AL/AL | +1-3*2.5% | SCS | Dyn5 | NA | NA | DPS
112.5H1T-W |  | 441-16 | TORRES Y TORRESINGENIERIA ELECTRICA LTDA | CPL | 5060816 | 112.5 | SCC | 1.1 | 460 | 208/120 | EL WATTIO - IP20 | NA | 33 | 2016-08-16 | 2016-08-16 | NA | NA | NA | NA | NA | NA | NA | NA | NA | NA | NA | NA | NA | NA | 2016-08-19 | 2016-09-01 | BOGOTA | AL/AL | +2-2*2.5% | SCC | Dyn5 | NA | NA | EL WATTIO - IP20
45FT-AA-208-453-01 |  | 566-16 | COINTELCO | FAB | 5070816 | 45 | SCC | 1.1 | 208 | 440/254 | DEVANADOS EN AL/AL - IP20 - CLASE F IMPREGNADO | NA | 36 | 2016-09-04 | 2016-09-05 | 2016-08-10 | 2016-08-11 | 2016-08-26 | OK | E | OK | OK | OK | OK | 2016-09-01 | OK | OK | NA | NA | 2016-09-12 | 2016-09-28 | CARACOLI | AL/AL | +2-2*2.5% | SCC | Dyn5 | NA | NA | IP20 - CLASE F IMPREGNADO
250HT-AA-440-227-01 |  | 567-16 | T & C CH S.A.S | FAB | 5080816 | 250 | SCC | 1.1 | 440 | 220/127 | DEVANADOS EN AL/AL - IP20 | NA | 34 | 2016-08-25 | 2016-08-25 | 2016-09-07 | 2016-09-13 | 2016-08-20 | OK | E | OK | OK | OK | OK | OK | OK | OK | NA | NA | 2016-08-27 | 2016-08-30 | BOGOTA | AL/AL | +2-2*2.5% | SCC | Dyn5 | NA | NA | IP20
630AT-AA-13800-452-01 |  | 567-16 | T & C CH S.A.S | FAB | 5090816 | 630 | RDC | 15 | 13800 | 440/254 | DEVANADOS EN AL/AL | DPS Y FEEDTRHUE | 34 | 2016-08-25 | 2016-08-25 | 2016-09-07 | 2016-09-13 | 2016-08-26 | OK | E | OK | OK | OK | OK | 2016-08-26 | 2016-08-26 | OK | 2016-08-26 | 2016-08-27 | 2016-08-29 | 2016-08-30 | BOGOTA | AL/AL | +2-2*2.5% | RDC | Dyn5 | NA | NA | DPS Y FEEDTRHUE
150HT-AA-440-227-03 |  | 568-16 | TECNOGLASS S.A | FAB | 5100816 | 150 | SCC | 1.1 | 440 | 220/127 | DEVANADOS EN AL/AL - IP20 | NA | 35 | 2016-09-02 | 2016-09-05 | 2016-09-07 | 2016-09-13 | 2016-08-27 | OK | E | OK | OK | OK | OK | 2016-08-31 | 2016-09-05 | OK | NA | NA | 2016-09-05 | 2016-09-06 | BARRANQUILLA | AL/AL | +2-2*2.5% | SCC | Dyn5 | NA | NA | IP20
500AT-AA-11400-214-03 | 195 | 536-16 | CONSTRUCTORA CAPITAL S.A.S | FAB | 5110816 | 500 | CNV | 15 | 11400 | 208/120 | DEVANADOS EN AL/AL | NA | 36 | 2016-09-07 | 2016-09-09 | 2016-09-07 | 2016-09-13 | 2016-08-27 | OK | E | OK | OK | NA | NA | 2016-08-29 | 2016-08-30 | OK | OK | 2016-08-31 | 2016-09-02 | 2016-09-13 | MOSQUERA | AL/AL | +2-2*2.5% | CNV | Dyn5 | NA | NA | NA | 0
500AT-AA-11400-214-03 | 195 | 537-16 | CONSTRUCTORA CAPITAL S.A.S | FAB | 5120816 | 500 | CNV | 15 | 11400 | 208/120 | DEVANADOS EN AL/AL | NA | 36 | 2016-09-07 | 2016-09-09 | 2016-09-09 | 2016-09-16 | 2016-09-02 | OK | E | OK | OK | NA | NA | OK | OK | OK | OK | 2016-09-05 | 2016-09-08 | 2016-09-13 | MOSQUERA | AL/AL | +2-2*2.5% | CNV | Dyn5 | NA | NA | NA | 0
300HT-AA-13200-214-01 |  | 565-16 | ACG INGENIERIA Y ARQUITECTURA SAS | FAB | 5130816 | 300 | SCS | 15 | 13200 | 208/120 | DEVANADOS EN AL/AL | DPS | 36 | 2016-09-07 | 2016-09-12 | 2016-09-09 | 2016-09-16 | 2016-08-31 | OK | A | OK | OK | NA | NA | 2016-09-05 | 2016-09-07 | OK | NA | NA | 2016-09-08 | 2016-10-18 | BARRANQUILLA | AL/AL | +1-3*2.5% | SCS | Dyn5 | NA | NA | DPS
750AT-AA-13200-214-01 |  | 715-16 | Q ONE QUARTZSTONE S.A.S | FAB | 5140816 | 750 | RDC | 15 | 13200 | 208/120 | DEVANADOS EN AL/AL | DPS, FEEDTRHUE Y ELSP | 36 | 2016-09-07 | 2016-09-12 | 2016-08-11 | 2016-08-17 | 2016-08-30 | OK | E | OK | OK | OK | OK | 2016-08-31 | 2016-09-01 | OK | 2016-09-07 | 2016-09-08 | 2016-09-09 | 2016-10-20 | VALLEDUPAR | AL/AL | +2-2*2.5% | RDC | Dyn5 | NA | NA | DPS, FEEDTRHUE Y ELSP
225HT-AA-13200-214-02 |  | 553-16 | ENERGIZANDO INGENIERIA Y CONSTRUCCION S.A | FAB | 5150816 | 225 | SCS | 15 | 13200 | 208/120 | DEVANADOS EN AL/AL | JUEGO TERMINALES BIMETÁLICAS CU/AL PARA BT 100 X 50 MM -3 UNID. FASES (2 ORIFICIOS), 1 UNID. NEUTRO (2 ORIFICIOS) | 36 | 2016-09-10 | 2016-09-12 | 2016-08-16 | 2016-08-19 | 2016-09-01 | OK | A | OK | OK | NA | NA | 2016-09-05 | 2016-09-08 | OK | NA | NA | 2016-09-09 | 2016-09-13 | MEDELLIN | AL/AL | +2-2*2.5% | SCS | Dyn5 | NA | NA | JUEGO TERMINALES BIMETÁLICAS CU/AL PARA BT 100 X 50 MM -3 UNID. FASES (2 ORIFICIOS), 1 UNID. NEUTRO (2 ORIFICIOS)
45HT-AA-208-212-01 |  | 554-16 | ENERGIZANDO INGENIERIA Y CONSTRUCCION S.A | FAB | 5160816 | 45 | SCC | 1.1 | 208 | 208/120 | DEVANADOS EN AL/AL - IP20 | PANTALLA ELECTROESTATICA | 36 | 2016-09-10 | 2016-09-12 | 2016-08-17 | 2016-08-19 | 2016-08-30 | OK | E | OK | OK | OK | OK | OK | OK | OK | NA | NA | 2016-09-12 | 2016-09-13 | MEDELLIN | AL/AL | +2-2*2.5% | SCC | Dyn5 | NA | NA | IP20 - PANTALLA ELECTROSTATICA
75AT-CA-11400-214-01-E |  | 582-16 | INSTALACIONES ELECTRICAS HCR | FAB | 5170816 | 75 | RDC | 15 | 11400 | 208/120 | DEVANADOS EN AL/AL | CODOS CONECTOR CABLE 2/0, DPS, FEEDTRHUE, ELSP | 37 | 2016-09-11 | 2016-09-15 | 2016-08-18 | 2016-08-22 | 2016-09-02 | OK | E | OK | OK | OK | OK | 2016-09-03 | 2016-09-03 | OK | 2016-09-07 | 2016-09-07 | 2016-09-09 | 2016-09-15 | BOGOTA | AL/AL | +1-3*2.5% | RDC | Dyn5 | NA | NA | CODOS CONECTOR CABLE 2/0, DPS, FEEDTRHUE, ELSP
112.5AT-CA-11400-214-01-E |  | 582-16 | INSTALACIONES ELECTRICAS HCR | FAB | 5180816 | 112.5 | RDC | 15 | 11400 | 208/120 | DEVANADOS EN Cu/Cu | CODOS CONECTOR CABLE 2/0, DPS, FEEDTRHUE, ELSP | 37 | 2016-09-11 | 2016-09-15 | 2016-08-17 | 2016-08-22 | 2016-09-05 | OK | E | OK | OK | OK | OK | 2016-09-05 | 2016-09-05 | OK | 2016-09-08 | 2016-09-09 | 2016-09-14 | 2016-09-15 | BOGOTA | Cu/Cu | +1-3*2.5% | RDC | Dyn5 | NA | NA | CODOS CONECTOR CABLE 2/0, DPS, FEEDTRHUE, ELSP
630AT-CC-13200-472-01 |  | 496-16 | MINERIA TEXAS COLOMBIA S.A | FAB | 5190816 | 630 | RDC | 15 | 13200 | 460/266 | DEVANADOS EN Cu/Cu | DPS, FEEDTRHUE Y ELSP | 37 | 2016-09-15 | 2016-09-15 | 2016-08-18 | 2016-08-23 | 2016-09-06 | OK | E | OK | OK | OK | OK | 2016-09-07 | 2016-09-08 | OK | 2016-09-13 | 2016-09-13 | 2016-09-15 | 2016-09-21 | AMAGA | Cu/Cu | +2-2*2.5% | RDC | Dyn5 | NA | NA | DPS, FEEDTRHUE Y ELSP
400HT-AA-13200-226-01 |  | 579-16 | CERTION S.A.S | FAB | 5200816 | 400 | SCS | 15 | 13200 | 220/127 | DEVANADOS EN AL/AL | PLATINA BIMETALICA SALIDA 4 HUECOS | 37 | 2016-09-15 | 2016-09-15 | 2016-08-19 | 2016-08-24 | 2016-09-09 | OK | A | OK | OK | NA | NA | 2016-09-14 | OK | OK | NA | NA | 2016-09-16 |  | MEDELLIN | AL/AL | +2-2*2.5% | SCS | Dyn5 | NA | NA | PLATINA BIMETALICA SALIDA 4 HUECOS
250HT-AA-220-447-01 |  | 586-16 | H&JA ENERGIA EN MOVIMIENTO | FAB | 5210816 | 250 | SCC | 1.1 | 220 | 440/254 | DEVANADOS EN AL/AL - IP20 | NA | 37 | 2016-09-17 | 2016-09-17 | 2016-08-22 | 2016-08-24 | 2016-09-03 | OK | E | OK | OK | OK | OK | OK | OK | OK | NA | NA | 2016-09-15 | 2016-09-23 | BOGOTA | AL/AL | +2-2*2.5% | SCC | Dyn5 | NA | NA | IP20
800HT-AA-11400-214-02 |  | 505-16 | CONSORCIO ZGC EL PORVENIR 013 | FAB | 5220816 | 800 | SCS | 15 | 11400 | 208/120 | DEVANADOS EN AL/AL | DPS | 37 | 2016-09-17 | 2016-09-23 | 2016-09-07 | 2016-09-13 | 2016-09-16 | OK | A | OK | OK | NA | NA | 2016-09-19 | 2016-09-22 | OK | NA | NA | 2016-09-26 | 2016-10-05 | BOGOTA | AL/AL | +2-2*2.5% | SCS | Dyn5 | NA | NA | DPS
630HT-AA-11400-214-01 |  | 505-16 | CONSORCIO ZGC EL PORVENIR 013 | FAB | 5230816 | 630 | SCS | 15 | 11400 | 208/120 | DEVANADOS EN AL/AL | DPS | 37 | 2016-09-17 | 2016-09-23 | 2016-09-07 | 2016-09-13 | 2016-09-15 | OK | A | OK | OK | NA | NA | 2016-09-16 | OK | OK | NA | NA | 2016-09-21 | 2016-10-05 | BOGOTA | AL/AL | +2-2*2.5% | SCS | Dyn5 | NA | NA | DPS
ES200A-3D200A-03 |  | 592-16 | ENERGIZANDO INGENIERIA Y CONSTRUCCION | CPL | 5240816 | 5 VIAS | CJM | NA | 200/200 | 3D-200 | CPL - NSO 0420116 | NA | 34 | 2016-08-26 | 2016-08-26 | 2016-09-07 | 2016-09-13 | NA | NA | NA | OK | OK | OK | OK | NA | NA | NA | OK | OK | 2016-08-26 | 2016-09-09 | QUIBDO | NA | NA | CJM | NA | 200/200 | 3D-200 | NA
150HT-AA-480-214-01 |  | 563-16 | IND COMERCIALIZADORA DE REDES INTELIGENTES | FAB | 5250816 | 150 | SCC | 1.1 | 480 | 208/120 | DEVANADOS EN AL/AL - IP20 | NA | 39 | 2016-09-28 | 2016-09-28 | 2016-08-23 | 2016-08-29 | 2016-09-08 | OK | E | OK | OK | OK | OK | OK | OK | OK | NA | NA | 2016-09-16 | 2016-10-19 | BOGOTA | AL/AL | +2-2*2.5% | SCC | Dyn5 | NA | NA | IP20
45HT-AA-480-212-03 | 186 | 563-16 | IND COMERCIALIZADORA DE REDES INTELIGENTES | FAB | 5260816 | 45 | SCC | 1.1 | 480 | 208/120 | DEVANADOS EN AL/AL - IP20 | NA | 39 | 2016-09-28 | 2016-09-28 | 2016-08-24 | 2016-08-30 | 2016-09-09 | OK | E | OK | OK | OK | OK | 2016-09-14 | OK | OK | NA | NA | 2016-09-20 | 2016-10-19 | BOGOTA | AL/AL | +2-2*2.5% | SCC | Dyn5 | NA | NA | IP20 | 0
225AT-AA-13200-226-03 |  | 587-16 | INGELECSA S.A S | FAB | 5270816 | 225 | RDC | 15 | 13200 | 220/127 | DEVANADOS EN AL/AL | CODOS 200 A CABLE 2/0. | 38 | 2016-09-21 | 2016-09-21 | 2016-08-24 | 2016-08-29 | 2016-09-07 | OK | E | OK | OK | OK | OK | 2016-09-07 | 2016-09-08 | OK | OK | OK | 2016-09-19 | 2016-09-30 | SANTA MARTA | AL/AL | +1-3*2.5% | RDC | Dyn5 | NA | NA | CODOS 200 A CABLE 2/0.
150HT-AA-11400-214-02 |  | 583-16 | TORRES Y TORRES INGENIERIA ELECTRICA | FAB | 5280816 | 150 | SCS | 15 | 11400 | 208/120 | DEVANADOS EN AL/AL | NA | 38 | 2016-09-21 | 2016-09-21 | 2016-08-24 | 2016-08-25 | 2016-09-10 | OK | A | OK | OK | NA | NA | 2016-09-13 | 2016-09-19 | OK | NA | NA | 2016-09-19 | 2016-09-20 | BOGOTA | AL/AL | +1-3*2.5% | SCS | Dyn5 | NA | NA | NA
60HT-AA-208-211-01 |  | 596-16 | DIELECTRICOM S.A.S | FAB | 5290816 | 60 | SCC | 1.1 | 208 | 208/120 | DEVANADOS EN AL/AL - IP65 | PANTALLA ELECTROESTATICA | 37 | 2016-09-11 | 2016-09-19 | 2016-08-25 | 2016-08-26 | 2016-09-03 | OK | E | OK | OK | OK | OK | OK | OK | OK | NA | NA | 2016-09-12 | 2016-09-19 | MOSQUERA | AL/AL | +1-3*2.5% | SCC | Dyn5 | NA | NA | PANTALLA ELECTROESTATICA - IP65
400HT-AA-11400-214-02 |  | 546-16 | NORCO | FAB | 5300816 | 400 | SCS | 15 | 11400 | 208/120 | DEVANADOS EN AL/AL | DPS | 38 | 2016-09-21 | 2016-09-21 | 2016-08-23 | 2016-08-23 | 2016-09-19 | OK | A | OK | OK | NA | NA | 2016-09-16 | 2016-09-21 | OK | NA | NA | 2016-09-22 | 2016-10-04 | BOGOTA | AL/AL | +1-3*2.5% | SCS | Dyn5 | NA | NA | DPS
500AT-AA-11400-214-03 | 203 | 525-16 | JIMENEZ COMPAÑIA ELECTRICA SAS JICEL | FAB | 5310816 | 500 | RDC | 15 | 11400 | 208/120 | DEVANADOS EN AL/AL | ENTRADA CONECTOR CODO 4/0, DPS, FEEDTRHUE, ELSP. | 38 | 2016-09-22 | 2016-09-22 | 2016-08-25 | 2016-08-31 | 2016-09-13 | OK | E | OK | OK | OK | OK | OK | OK | OK | OK | OK | 2016-09-19 | 2016-11-02 | BOGOTA | AL/AL | +1-3*2.5% | RDC | Dyn5 | NA | NA | ENTRADA CONECTOR CODO 4/0, DPS, FEEDTRHUE, ELSP. | 0
ES600A-1D200A-03-M |  | 525-16 | JIMENEZ COMPAÑIA ELECTRICA SAS JICEL | FAB | 5320816 | 3 VIAS | CJM | NA | 600/600 | 200 | NA | ENTRADA CONECTOR CODO 4/0, SALIDA CONECTOR CODO 4/0, DERIVACION CONECTOR CODO 4/0. | 38 | 2016-09-22 | 2016-09-22 | 2016-08-29 | 2016-08-29 | NA | NA | NA | OK | OK | OK | OK | NA | NA | NA | OK | OK | 2016-09-22 | 2016-11-02 | BOGOTA | NA | NA | CJM | NA | 600/600 | 200 | ENTRADA CONECTOR CODO 4/0, SALIDA CONECTOR CODO 4/0, DERIVACION CONECTOR CODO 4/0.
400AT-AA-11400-214-04 | 206 | 590-16 | JIMENEZ COMPAÑIA ELECTRICA SAS JICEL | FAB | 5330816 | 400 | RDC | 15 | 11400 | 208/120 | DEVANADOS EN AL/AL | ENTRADA CONECTOR CODO 2/0, DPS, FEEDTRHUE, ELSP | 38 | 2016-09-22 | 2016-09-22 | 2016-08-26 | 2016-09-02 | 2016-09-09 | OK | E | OK | OK | OK | OK | 2016-09-09 | 2016-09-12 | OK | 2016-09-15 | 2016-09-15 | 2016-09-19 | 2016-09-29 | BOGOTA | AL/AL | +1-3*2.5% | RDC | Dyn5 | NA | NA | ENTRADA CONECTOR CODO 2/0, DPS, FEEDTRHUE, ELSP | 0
ES200A-1D200A-02 |  | 590-16 | JIMENEZ COMPAÑIA ELECTRICA SAS JICEL | FAB | 5340816 | 3 VIAS | CJM | NA | 200/200 | 200 | NA | ENTRADA 200 A CONECTOR 4/0, SALIDA 200 A CONECTOR CODO 4/0, DERIVACION CONECTOR CODO 2/0 | 38 | 2016-09-22 | 2016-09-22 | 2016-09-02 | 2016-09-02 | NA | NA | NA | OK | OK | OK | OK | NA | NA | NA | OK | OK | 2016-09-22 | 2016-09-29 | BOGOTA | NA | NA | CJM | NA | 200/200 | 200 | ENTRADA 200 A CONECTOR 4/0, SALIDA 200 A CONECTOR CODO 4/0, DERIVACION CONECTOR CODO 2/0
30HT-AA-480-211-03 | 207 | 598-16 | CELCO S.A | FAB | 5350816 | 30 | SCS | 1.1 | 480 | 208/120 | DEVANADOS EN AL/AL | NA | 38 | 2016-09-22 | 2016-09-22 | 2016-08-25 | 2016-08-31 | 2016-09-07 | OK | E | OK | OK | NA | NA | OK | OK | OK | NA | NA | 2016-09-21 | 2016-09-26 | BARRANCABERMEJA | AL/AL | +2-2*2.5% | SCS | Dyn5 | NA | NA | NA | 0
300HT-AA-11400-214-01 | 208 | 601-16 | URBANIZADORA SANTA FE DE BOGOTA URBANZA | FAB | 5360816 | 300 | SCS | 15 | 11400 | 208/120 | DEVANADOS EN AL/AL | NA | 37 | 2016-09-13 | 2016-09-13 | 2016-08-26 | 2016-08-31 | 2016-09-07 | OK | A | OK | OK | NA | NA | 2016-09-09 | 2016-09-12 | OK | NA | NA | 2016-09-15 | 2016-09-22 | BOGOTA | AL/AL | +1-3*2.5% | SCS | Dyn5 | NA | NA | NA | 0
500HT-AA-13200-214-02 | 209 | 599-16 | ENERGIA ESTRUCTURADA S.A.S | FAB | 5370816 | 500 | SCS | 15 | 13200 | 208/120 | DEVANADOS EN AL/AL | JUEGO TERMINALES BIMETALICAS CU/AL PARA AT 50*40MM 3 UNIDADES FASES (1 ORIFICIO), JUEGO TERMINALES CU/AL PARA BT 75*75 MM 3 UNIDADES FASES (4 ORIFICIOS 1 UNIDAD NEUTRO (4 ORIFICIOS) | 37 | 2016-09-13 | 2016-09-13 | 2016-08-26 | 2016-08-31 | 2016-09-08 | OK | A | OK | OK | NA | NA | 2016-09-14 | OK | OK | NA | NA | 2016-09-16 | 2016-09-16 | MEDELLIN | AL/AL | +2-2*2.5% | SCS | Dyn5 | NA | NA | JUEGO TERMINALES BIMETALICAS CU/AL PARA AT 50*40MM 3 UNIDADES FASES (1 ORIFICIO), JUEGO TERMINALES CU/AL PARA BT 75*75 MM 3 UNIDADES FASES (4 ORIFICIOS 1 UNIDAD NEUTRO (4 ORIFICIOS) | 0
1000HT-AA-13200-492-01 | 210 | 542-16 | 2K INVERSIONES Y SERVICIOS SOCIEDAD POR ACCIONES | FAB | 5380816 | 1000 | SCS | 15 | 13200 | 480/277 | DEVANADOS EN AL/AL | CELDA, MONITOR TEMPERATURA, SONDAS PT100, CAJA DE CONEXIONES, DPS MT | 46 | 2016-11-18 | 2016-11-18 | 2016-09-01 | 2016-09-06 | BT | OK | A | OK | OK | NA | NA | OK | OK | OK | NA | NA | 2016-11-22 | 2016-12-16 | CUCUTA | AL/AL | +2-2*2.5% | SCS | Dyn5 | NA | NA | CELDA, MONITOR TEMPERATURA, SONDAS PT100, CAJA DE CONEXIONES, DPS MT | 0
45AT-AA-2400-214-01 | 222 | 542-16 | 2K INVERSIONES Y SERVICIOS SOCIEDAD POR ACCIONES | FAB | 5390816 | 45 | RDC | 15 | 2400 | 208/120 | DEVANADOS EN AL/AL | NA | 46 | 2016-11-18 | 2016-11-18 | 2016-09-01 | 2016-09-08 | 2016-11-09 | OK | E | OK | OK | OK | OK | OK | OK | OK | 2016-10-18 | 2016-11-16 | 2016-11-18 | 2016-12-16 | BUCARAMANGA | AL/AL | +1-3*2.5% | RDC | Dyn5 | NA | NA |  | 0
45AT-AA-2400-214-01 | 222 | 542-16 | 2K INVERSIONES Y SERVICIOS SOCIEDAD POR ACCIONES | FAB | 5400816 | 45 | RDC | 15 | 2400 | 208/120 | DEVANADOS EN AL/AL | NA | 46 | 2016-11-18 | 2016-11-18 | 2016-09-01 | 2016-09-08 | 2016-11-10 | OK | E | OK | OK | OK | OK | OK | OK | OK | 2016-10-21 | 2016-11-17 | 2016-11-18 | 2016-12-16 | BUCARAMANGA | AL/AL | +1-3*2.5% | RDC | Dyn5 | NA | NA |  | 0
75HT-AA-208-488-02 | 213 | 542-16 | 2K INVERSIONES Y SERVICIOS SOCIEDAD POR ACCIONES | FAB | 5410816 | 75 | SCC | 1.1 | 208 | 480/277 | DEVANADOS EN AL/AL- IP20 | CUBICULO IP 20 | 46 | 2016-11-18 | 2016-11-18 | 2016-09-01 | 2016-09-05 | 2016-09-26 | OK | E | OK | OK | OK | OK | OK | OK | OK | NA | NA | 2016-10-10 | 2016-12-16 | BUCARAMANGA | AL/AL | +2-2*2.5% | SCC | Dyn5 | NA | NA | CUBICULO IP 20 | 0
1000AT-AA-34500-492-01 | 214 | 542-16 | 2K INVERSIONES Y SERVICIOS SOCIEDAD POR ACCIONES | FAB | 5420816 | 1000 | CNV | 36 | 34500 | 480/277 | DEVANADOS EN AL/AL | TERMOMETRO DE ACEITE, TERMOMETRO DEVANADOS | 46 | 2016-11-18 | 2016-11-18 | 2016-09-01 | 2016-09-06 | 2016-11-23 | OK | E | OK | OK | NA | NA | 2016-11-23 | 2016-11-24 | OK | 2016-09-19 | 2016-11-26 | 2016-11-28 | 2016-12-16 | BUCARAMANGA | AL/AL | +2-2*2.5% | CNV | Dyn5 | NA | NA | TERMOMETRO DE ACEITE, TERMOMETRO DEVANADOS | 0
75HT-AA-13200-214-01 | 215 | 607-16 | DIELCO LTDA | FAB | 5430816 | 75 | SCS | 15 | 13200 | 208/120 | DEVANADOS EN AL/AL | NA | 37 | 2016-09-15 | 2016-09-15 | 2016-08-30 | 2016-08-31 | 2016-09-12 | OK | A | OK | OK | NA | NA | 2016-09-12 | 2016-09-12 | OK | NA | NA | 2016-09-14 | 2016-09-15 | BOGOTA | AL/AL | +1-3*2.5% | SCS | Dyn5 | NA | NA | NA | 0
300HT-AA-11400-214-01 | 211 | 585-16 | C.S.A CONSTRUCTORA SANTA ANA S.A | FAB | 5440816 | 300 | SCS | 15 | 11400 | 208/120 | DEVANADOS EN AL/AL | DPS | 39 | 2016-09-28 | 2016-09-28 | 2016-08-30 | 2016-08-31 | OK | OK | A | OK | OK | NA | NA | OK | OK | OK | NA | NA | 2016-09-28 | 2016-09-29 | BOGOTA | AL/AL | +1-3*2.5% | SCS | Dyn5 | NA | NA | DPS | 0
400AT-AA-13200-492-01 | 216 | 611-16 | PIRAGUATA PIRAGUATA DORIS LUCILA | FAB | 5450816 | 400 | RDC | 15 | 13200 | 480/277 | DEVANADOS EN AL/AL | DPS, FEEDTRHUE Y ELSP | 38 | 2016-09-24 | 2016-09-24 | 2016-09-02 | 2016-09-06 | 2016-09-15 | OK | E | OK | OK | OK | OK | OK | OK | OK | 2016-09-21 | 2016-09-21 | 2016-09-23 | 2016-09-30 | YOPAL | AL/AL | +1-3*2.5% | RDC | Dyn5 | NA | NA | DPS, FEEDTRHUE Y ELSP | 0
400AT-AA-11400-214-04 | 223 | 612-16 | TORRES Y TORRES INGENIERIA ELECTRICA | FAB | 5460816 | 400 | CNV | 15 | 11400 | 208/120 | DEVANADOS EN AL/AL - CPL - NSO 1580216 | DPS | 39 | 2016-09-30 | 2016-09-30 | 2016-09-01 | 2016-09-08 | 2016-09-16 | OK | E | OK | OK | NA | NA | OK | OK | OK | 2016-09-23 | 2016-09-23 | 2016-09-29 | 2016-09-01 | BOGOTA | AL/AL | +1-3*2.5% | CNV | Dyn5 | NA | NA | DPS - CPL NSO 1580216 | 0
500AT-CC-6300-492-01 | 225 | 613-16 | G Y G INGENIEROS LTDA | FAB | 5470816 | 500 | CNV | 15 | 6300 | 480/277 | VER OFERTA ADJUNTA N° V006-2121-2016 M2 | VER OFERTA ADJUNTA N° V006-2121-2016 M2 | 43 | 2016-10-24 | 2016-10-24 | 2016-09-06 | 2016-09-12 | 2016-09-20 | OK | E | OK | OK | NA | NA | 2016-09-29 | 2016-09-30 | OK | 2016-10-14 |  | 2016-10-19 |  | SANTA ROSA | Cu/Cu | +2-2*2.5% | CNV | Dyn5 | NA | NA | VER OFERTA ADJUNTA N° V006-2121-2016 M2 | 0
225HT-CC-480-215-01 | 226 | 613-16 | G Y G INGENIEROS LTDA | FAB | 5480816 | 225 | SCC | 1.1 | 480 | 208/120 | VER OFERTA ADJUNTA N° V006-2121-2016 M2 | VER OFERTA ADJUNTA N° V006-2121-2016 M2 | 43 | 2016-10-24 | 2016-10-24 | 2016-09-05 | 2016-09-09 | 2016-09-22 | OK | E | OK | OK | OK | OK | OK | OK | OK | NA | NA | 2016-10-10 |  | SANTA ROSA | Cu/Cu | +2-2*2.5% | SCC | Dyn5 | NA | NA | VER OFERTA ADJUNTA N° V006-2121-2016 M2 | 0
112HT-CC-480-214-05 | 227 | 613-16 | G Y G INGENIEROS LTDA | FAB | 5490816 | 112.5 | SCC | 1.1 | 480 | 208/120 | VER OFERTA ADJUNTA N° V006-2121-2016 M2 | VER OFERTA ADJUNTA N° V006-2121-2016 M2 | 43 | 2016-10-24 | 2016-10-24 | 2016-09-06 | 2016-09-12 | 2016-09-24 | OK | E | OK | OK | OK | OK | OK | 2016-10-11 | OK | NA | NA | 2016-10-11 |  | SANTA ROSA | Cu/Cu | +2-2*2.5% | SCC | Dyn5 | NA | NA | VER OFERTA ADJUNTA N° V006-2121-2016 M2 | 0
60HT-AA-440-226-02 | 217 | 608-16 | PROTELEC | FAB | 5500816 | 60 | SCS | 1.1 | 440 | 220/127 | DEVANADOS EN AL/AL | NA | 39 | 2016-09-30 | 2016-09-30 | 2016-09-06 | 2016-09-07 | 2016-09-13 | OK | E | OK | OK | NA | NA | OK | OK | OK | NA | NA | 2016-09-27 | 2016-10-13 | PASTO | AL/AL | +2-2*2.5% | SCS | Dyn5 | NA | NA | NA | 0
225AT-AA-13200-226-03 | 218 | 616-16 | ELECTRTICOS E ILUMINACION S.A.S | FAB | 5510916 | 225 | RDC | 15 | 13200 | 220/127 | DEVANADOS EN AL/AL | CODOS 200 A CABLE 2/0 | 39 | 2016-09-26 | 2016-09-26 | 2016-09-02 | 2016-09-02 | 2016-09-16 | OK | E | OK | OK | OK | OK | OK | OK | OK | 2016-09-20 | 2016-09-20 | 2016-09-23 | 2016-09-30 | BARRANQUILLA | AL/AL | +1-3*2.5% | RDC | Dyn5 | NA | NA | CODOS 200 A CABLE 2/0 | 0
400HT-AA-13200-492-K9-BP-01 | 228 | 618-16 | SODIMAC COLOMBIA S.A | FAB | 5520916 | 400 | SCS | 15 | 13200 | 480/277 | DEVANADOS EN AL/AL | AHORRADOR 10/20, FACTOR K9, AL/AL, +2-2*2.5%, ANAF, CLASE AISLAMIENTO 60/10 KV BIL ANSI, IMPEDANCIA MENOR 6%, ELEVACION TEMPERATURA DEVANADOS 100 °C. MONITOR TEMPERATURA, SONDAS PT 100, CAJA DE CONEXIONES, DPS MT, DPS BT, VENTILADORES, PANTALLA ELECTROSTATICA. | 42 | 2016-10-21 | 2016-10-21 | 2016-09-07 | 2016-09-15 | 2016-10-01 | OK | A | OK | OK | NA | NA | 2016-10-04 | 2016-10-05 | OK | NA | NA | 2016-10-07 | 2016-10-13 | TULUA | AL/AL | +2-2*2.5% | SCS | Dyn5 | NA | NA | AHORRADOR 10/20, FACTOR K9, AL/AL, +2-2*2.5%, ANAF, CLASE AISLAMIENTO 60/10 KV BIL ANSI, IMPEDANCIA MENOR 6%, ELEVACION TEMPERATURA DEVANADOS 100 °C. MONITOR TEMPERATURA, SONDAS PT 100, CAJA DE CONEXIONES, DPS MT, DPS BT, VENTILADORES, PANTALLA ELECTROSTATICA. | 0
225HT-AA-480-215-K9-01 | 234 | 618-16 | SODIMAC COLOMBIA S.A | FAB | 5530916 | 225 | SCS | 1.1 | 480 | 208/120 | DEVANADOS EN AL/AL | FACTOR K9, AL/AL, +2-2*2.5%,ANAF CLASE AISLAMIENTO 10/10 KV BIL ANSI, IMPEDANCIA MENOR 6%, ELEVACION TEMPERATURA 125 ° C, . MONITOR TEMPERATURA, SONDAS PT 100, CAJA DE CONEXIONES, DPS BT PARA LA ENTRADA, PANTALLA ELECTROSTATICA, VENTILADORES. | 42 | 2016-10-21 | 2016-10-21 | 2016-09-09 | 2016-09-19 | 2016-10-04 | OK | E | OK | OK | NA | NA | 2016-10-05 | 2016-10-06 | OK | NA | NA | 2016-10-06 | 2016-10-13 | TULUA | AL/AL | +2-2*2.5% | SCS | Dyn5 | NA | NA | FACTOR K9, AL/AL, +2-2*2.5%,ANAF CLASE AISLAMIENTO 10/10 KV BIL ANSI, IMPEDANCIA MENOR 6%, ELEVACION TEMPERATURA 125 ° C. MONITOR TEMPERATURA, SONDAS PT 100, CAJA DE CONEXIONES, DPS BT PARA LA ENTRADA, PANTALLA ELECTROSTATICA, VENTILADORES. | 0
30HT-AA-480-211-K30-01 | 247 | 618-16 | SODIMAC COLOMBIA S.A | FAB | 5540916 | 30 | SCS | 1.1 | 480 | 208/120 | DEVANADOS EN AL/AL | FACTOR K30, AL/AL, +2-2, ELEVACION TEMPERATURA 125 °, DPS BT PARA LA ENTRADA, PANTALLA ELECTROSTATICA. | 42 | 2016-10-21 | 2016-10-21 | 2016-09-09 | 2016-09-16 | 2016-09-23 | OK | E | OK | OK | NA | NA | 2016-09-28 | 2016-10-05 | OK | NA | NA | 2016-10-06 | 2016-10-13 | TULUA | AL/AL | +2-2*2.5% | SCS | Dyn5 | NA | NA | FACTOR K30, AL/AL, +2-2, ELEVACION TEMPERATURA 125 °, DPS BT PARA LA ENTRADA, PANTALLA ELECTROSTATICA. | 0
225AT-AA-13200-226-03 | 219 | 615-16 | ELECTRICOS DISTRICARIBE | FAB | 5550916 | 225 | RDC | 15 | 13200 | 220/127 | DEVANADOS EN AL/AL | CODOS 200 A CABLE 2/0 | 39 | 2016-09-27 | 2016-09-27 | 2016-09-02 | 2016-09-02 | 2016-09-17 | OK | E | OK | OK | OK | OK | OK | OK | OK | OK | OK | 2016-09-28 | 2016-09-30 | SANTA MARTA | AL/AL | +1-3*2.5% | RDC | Dyn5 | NA | NA | CODOS 200 A CABLE 2/0 | 0
300HT-AA-13200-214-01 | 220 | 564-16 | INGELECSA S.A.S | FAB | 5560916 | 300 | SCS | 15 | 13200 | 208/120 | DEVANADOS EN AL/AL | DPS, MONITOR TEMPERATURA, SONDAS PT100 CON CAJA DE CONEXIONES | 41 | 2016-10-12 | 2016-10-12 | 2016-09-06 | 2016-09-07 | 2016-09-30 | OK | A | OK | OK | NA | NA | OK | 2016-10-03 | OK | NA | NA | 2016-10-05 | 2016-09-15 | BARRANQUILLA | AL/AL | +1-3*2.5% | SCS | Dyn5 | NA | NA | DPS, MONITOR TEMPERATURA, SONDAS PT100 CON CAJA DE CONEXIONES | 0
75AT-AA-11400-214-02 | 244 | 593-16 | FLEISCHMANN COLOMBIA S.A.S | FAB | 5570916 | 75 | RDC | 15 | 11400 | 208/120 | DEVANADOS EN AL/AL | DPS, FEEDTRHUE Y ELSP | 38 | 2016-09-23 | 2016-09-23 | 2016-09-08 | 2016-09-12 | 2016-09-20 | OK | E | OK | OK | OK | OK | 2016-09-20 | 2016-09-21 | OK | 2016-09-21 | 2016-09-22 | 2016-09-23 | 2016-09-27 | BOGOTA | AL/AL | +1-3*2.5% | RDC | Dyn5 | NA | NA | DPS, FEEDTRHUE Y ELSP | 0
75AT-AA-11400-214-02 | 245 | 593-16 | FLEISCHMANN COLOMBIA S.A.S | FAB | 5580916 | 75 | RDC | 15 | 11400 | 208/120 | DEVANADOS EN AL/AL | DPS, FEEDTRHUE Y ELSP | 40 | 2016-10-05 | 2016-10-05 | 2016-09-08 | 2016-09-12 | 2016-09-21 | OK | E | OK | OK | OK | OK | OK | OK | OK | 2016-09-23 | 2016-09-26 | 2016-09-28 |  | BOGOTA | AL/AL | +1-3*2.5% | RDC | Dyn5 | NA | NA | DPS, FEEDTRHUE Y ELSP | 0
75AT-AA-11400-214-02 | 246 | 593-16 | FLEISCHMANN COLOMBIA S.A.S | FAB | 5590916 | 75 | RDC | 15 | 11400 | 208/120 | DEVANADOS EN AL/AL | DPS, FEEDTRHUE Y ELSP | 41 | 2016-10-12 | 2016-10-12 | 2016-09-08 | 2016-09-12 | 2016-09-22 | OK | E | OK | OK | OK | OK | OK | OK | OK | 2016-09-26 | 2016-09-26 | 2016-09-28 |  | BOGOTA | AL/AL | +1-3*2.5% | RDC | Dyn5 | NA | NA | DPS, FEEDTRHUE Y ELSP | 0
400AT-AA-13200-224-01 | 230 | 622-16 | TRANSFORMADORES GVR ENERGY S.A.S | FAB | 5600916 | 400 | RDC | 15 | 11320 | 220/127 | DEVANADOS EN AL/AL | DPS, FEEDTRHUE Y ELSP - CODOS 200 A CABLE 2/0 - VS 224/129 PLENA CARGA | 40 | 2016-10-05 | 2016-10-05 | 2016-09-09 | 2016-09-15 | 2016-09-26 | OK | E | OK | OK | OK | OK | OK | OK | OK | 2016-10-03 | 2016-09-30 | 2016-10-05 | 2016-10-11 | FUSAGASUGA | AL/AL | +1-3*2.5% | RDC | Dyn5 | NA | NA | DPS, FEEDTRHUE Y ELSP - CODOS 200 A CABLE 2/0 - VS 224/129 PLENA CARGA | 0
40HT-AA-440-214-01 | 231 | 626-16 | REDES Y PROYECTOS DE ENERGIA S.A EMA | FAB | 5610916 | 40 | SCC | 1.1 | 440 | 208/120 | DEVANADOS EN AL/AL- IP20 | NA | 39 | 2016-09-28 | 2016-09-28 | 2016-09-12 | 2016-09-15 | 2016-09-19 | OK | E | OK | OK | OK | OK | OK | 2016-10-03 | OK | NA | NA | 2016-10-05 | 2016-10-18 | CARTAGENA | AL/AL | +2-2*2.5% | SCC | Dyn5 | NA | NA | IP20 | 0
500AT-AA-11400-214-03 | 212 | 625-16 | A&G INGENIERIA ELECTRICA | FAB | 5620916 | 500 | CNV | 15 | 11400 | 208/120 | DEVANADOS EN AL/AL | DPS | 39 | 2016-09-26 | 2016-09-26 | 2016-09-08 | 2016-09-08 | 2016-09-17 | OK | E | OK | OK | NA | NA | 2016-09-20 | 2016-09-21 | OK | 2016-09-21 | 2016-09-21 | 2016-09-28 | 2016-10-04 | BOGOTA | AL/AL | +1-3*2.5% | CNV | Dyn5 | NA | NA | DPS | 0
300HT-AA-11400-214-01 | 208 | 628-16 | INSTALACIONES ELECTRICAS HCR SAS | FAB | 5630916 | 300 | SCS | 15 | 11400 | 208/120 | DEVANADOS EN AL/AL | NA | 39 | 2016-10-01 | 2016-10-01 | 2016-09-07 | 2016-09-08 | 2016-09-28 | OK | A | OK | OK | NA | NA | OK | 2016-09-29 | OK | NA | NA | 2016-09-30 | 2016-11-09 | BOGOTA | AL/AL | +1-3*2.5% | SCS | Dyn5 | NA | NA | NA | 0
225HT-AA-11400-214-01 | 264 | 314-16 | IND COMERCIALIZADORA DE REDES INTELIGENTES | FAB | 5640916 | 225 | SCS | 15 | 11400 | 208/120 | DEVANADOS EN AL/AL | NA | 40 | 2016-10-07 | 2016-10-07 | 2016-09-08 | 2016-09-08 | 2016-09-29 | OK | A | OK | OK | NA | NA | OK | 2016-09-30 | OK | NA | NA | 2016-10-03 | 2016-10-26 | BOGOTA | AL/AL | +1-3*2.5% | SCS | Dyn5 | NA | NA | NA | 0
300AT-AA-11400-214-04 |  | 620-16 | JCL INTERNACIONAL DE NEGOCIOS | CPL | 5650916 | 300 | RDC | 15 | 11400 | 208/120 | DEVANADOS EN AL/AL - CPL NSO 4800716 | CABLE 2/0, 3 DPS, 3 FEEDTRHUE, 3 ELSP | 36 | 2016-09-09 | 2016-09-09 | NA | NA | [12 empty] | 2016-10-26 | 2016-11-01 | BOGOTA | AL/AL | +1-3*2.5% | RDC | Dyn5 | NA | NA | CABLE 2/0, 3 DPS, 3 FEEDTRHUE, 3 ELSP - CPL NSO 4800716 | bar: BT to NA
ES200A-1D200A-02 |  | 632-16 | CONSTRUELECTRICOS JOSE H | CPL | 5660916 | 3 VIAS | CJM | NA | 200/200 | 200 | CPL - NSO 2810516 | CABLE 2/0 | 37 | 2016-09-16 | 2016-09-16 | NA | NA | [12 empty] | 2016-10-12 | 2016-10-13 | BOGOTA | NA | NA | CJM | NA | 200/200 | 200 | CPL - NSO 2810516 - CABLE 2/0 | bar: BT to NA
ES200A-1D200A-02 |  | 614-16 | JJ INGENIERIA S.A.S | CPL | 5670916 | 3 VIAS | CJM | NA | 200/200 | 200 | CPL - NSO 2820517 | NA | 41 | 2016-10-09 | 2016-10-09 | NA | NA | [12 empty] | 2017-01-12 |  | AGUA DE DIOS | NA | NA | CJM | NA | 200/200 | 200 | CPL - NSO 2820516 | bar: BT to NA
300AT-AA-13200-214-02 | 267 | 614-16 | JJ INGENIERIA S.A.S | FAB | 5680916 | 300 | RDC | 15 | 13200 | 208/120 | DEVANADOS EN AL/AL | DPS, FEEDTRHUE Y ELSP | 41 | 2016-10-09 | 2016-10-09 | 2016-09-12 | 2016-09-12 | 2016-09-28 | OK | E | OK | OK | OK | OK | 2016-09-28 | 2016-09-29 | OK | 2016-09-29 | 2016-09-30 | 2016-10-05 |  | AGUA DE DIOS | AL/AL | +1-3*2.5% | RDC | Dyn5 | NA | NA | DPS, FEEDTRHUE Y ELSP | 0
150AT-AA-13200-214-03 | 224 | 614-16 | JJ INGENIERIA S.A.S | FAB | 5690916 | 150 | RDC | 15 | 13200 | 208/120 | DEVANADOS EN AL/AL | DPS, FEEDTRHUE Y ELSP | 41 | 2016-10-09 | 2016-10-09 | 2016-09-12 | 2016-09-12 | 2016-09-29 | OK | E | OK | OK | OK | OK | 2016-09-29 | 2016-09-29 | OK | 2016-09-29 | 2016-09-30 | 2016-10-04 |  | AGUA DE DIOS | AL/AL | +1-3*2.5% | RDC | Dyn5 | NA | NA | DPS, FEEDTRHUE Y ELSP | 0
300AT-AA-13200-226-03 | 235 | 635-16 | TRILLOS FRANCO SAS | FAB | 5700916 | 300 | RDC | 15 | 13200 | 220/127 | DEVANADOS EN AL/AL | CODOS 200 A CABLE 2/0 | 42 | 2016-10-18 | 2016-10-18 | 2016-09-14 | 2016-09-16 | 2016-10-10 | OK | E | OK | OK | OK | OK | 2016-10-11 | 2016-10-12 | OK | 2016-10-05 | 2016-10-13 | 2016-10-14 | 2016-11-11 | SANTA MARTA | AL/AL | +1-3*2.5% | RDC | Dyn5 | NA | NA | CODOS 200 A CABLE 2/0 | 0
1000HT-AA-13200-216-02 | 236 | 637-16 | EASY CONSTRUCCIONES E INMOBILIARIA SAS | FAB | 5710916 | 1000 | SCS | 15 | 13200 | 208/120 | DEVANADOS EN AL/AL | NA | 42 | 2016-10-18 | 2016-10-18 | 2016-09-16 | 2016-09-21 | 2016-10-11 | OK | A | OK | OK | NA | NA | 2016-10-11 | 2016-10-13 | OK | NA | NA | 2016-10-14 |  | BARRANQUILLA | AL/AL | +2-2*2.5% | SCS | Dyn5 | NA | NA | NA | 0
400HT-AA-13200-214-03 | 232 | 609-16 | PFV & COMPAÑIA LIMITADA | FAB | 5720916 | 400 | SCS | 15 | 13200 | 208/120 | DEVANADOS EN AL/AL | NA | 41 | 2016-10-13 | 2016-10-13 | 2016-09-14 | 2016-09-16 | 2016-10-04 | OK | A | OK | OK | NA | NA | 2016-09-30 | 2016-10-05 | OK | NA | NA | 2016-10-07 | 2016-11-11 | BARRANQUILLA | AL/AL | +1-3*2.5% | SCS | Dyn5 | NA | NA | NA | 0
225HT-AA-11400-214-01 | 265 | 145-16 | JIMENEZ COMPAÑÍA ELECTRICA / JICEL | FAB | 5730916 | 225 | SCC | 15 | 11400 | 208/120 | DEVANADOS EN AL/AL - CELDA IP20 | DPS | 41 | 2016-10-13 | 2016-10-13 | 2016-09-14 | 2016-09-16 | 2016-10-05 | OK | A | OK | OK | NA | NA | 2016-10-04 | 2016-10-06 | OK | NA | NA | 2016-10-10 | 2016-12-20 | BOGOTA | AL/AL | +1-3*2.5% | SCC | Dyn5 | NA | NA | DPS - CELDA IP20 | 0
225AT-AA-13200-452-03 | 268 | 640-16 | SOLUCIONES ELECTRICAS Y CIVILES SELEC INGNEIRIA | FAB | 5740916 | 225 | RDC | 15 | 13200 | 440/254 | DEVANADOS EN AL/AL | CODOS 200A CABLE 2/0, DPS, FEEDTRHUE | 41 | 2016-10-14 | 2016-10-14 | 2016-09-19 | 2016-09-23 | 2016-09-30 | OK | E | OK | OK | OK | OK | OK | 2016-10-04 | OK | 2016-10-07 | 2016-10-07 | 2016-10-11 | 2016-11-11 | SANTA MARTA | AL/AL | +1-3*2.5% | RDC | Dyn5 | NA | NA | CODOS 200A CABLE 2/0, DPS, FEEDTRHUE
ES600A-1D200A-03 | 269 | 642 | A&G SERVICIOS E INGENIERIA | FAB | 5750916 | 3 VIAS | CJM | NA | 600/600 | 200 | NA | NO LLEVA CODOS DE 200 A NI DE 600 A NI BUJE INSERTO | 40 | 2016-10-05 | 2016-10-05 | 2016-09-20 | 2016-09-20 | NA | NA | NA | OK | OK | OK | OK | NA | NA | NA | 2016-09-29 | 2016-09-29 | 2016-10-04 | 2016-09-23 | BOGOTA | NA | NA | CJM | NA | 600/600 | 200 | NO LLEVA CODOS DE 200 A NI DE 600 A NI BUJE INSERTO | 0
500AT-AA-13200-214-03 | 237 | 604-16 | TARELECTRIC INGENIERIA LTDA | FAB | 5760916 | 500 | RDC | 15 | 13200 | 208/120 | DEVANADOS EN AL/AL | CODOS PARA CONECTOR CABLE N° 2/0, DPS, FEEDTRHUE | 41 | 2016-10-15 | 2016-10-15 | 2016-09-21 | 2016-09-23 | 2016-10-07 | OK | E | OK | OK | OK | OK | 2016-10-10 | 2016-10-10 | OK | 2016-10-06 | 2016-10-12 | 2016-10-13 |  | BARRANQUILLA | AL/AL | +1-3*2.5% | RDC | Dyn5 | NA | NA | CODOS PARA CONECTOR CABLE N° 2/0, DPS, FEEDTRHUE | 0
75AT-AA-13200-226-03 |  | 646-16 | UNION TEMPORAL CENTRO METROPOLITANO | CPL | 5770916 | 75 | RDC | 15 | 13200 | 220/127 | DEVANADOS EN AL/AL - CPL NSO 0150116 | DPS, FEEDTRHUE Y ELSP | 38 | 2016-09-19 | 2016-09-19 | NA | NA | [12 empty] | x |  | CUCUTA | AL/AL | +1-3*2.5% | RDC | Dyn5 | NA | NA | DPS, FEEDTRHUE Y ELSP - CPL NSO 0150116 | bar: BT to NA
980HT-AA-11400452-01 | 238 | 631-16 | ELECTRICA SOLUCIONES DE INGENIERIA LTDA | FAB | 5780916 | 980 | SCS | 15 | 11400 | 440/254 | DEVANADOS EN AL/AL | DPS | 42 | 2016-10-16 | 2016-10-16 | 2016-09-21 | 2016-09-26 | 2016-10-07 | OK | A | OK | OK | NA | NA | 2016-10-08 | 2016-10-10 | OK | NA | NA | 2016-10-12 | 2016-11-22 | BOGOTA | AL/AL | +2-2*2.5% | SCS | Dyn5 | NA | NA | DPS | 0
75HT-AA-460-213-01 | 270 | 639-16 | ACJ HIGH VOLTAJE LTDA | FAB | 5790916 | 75 | SCC | 1.1 | 460 | 208/120 | DEVANADOS EN AL/AL- IP20 | NA | 42 | 2016-10-19 | 2016-10-19 | 2016-09-22 | 2016-09-27 | 2016-10-08 | OK | E | OK | OK | OK | OK | 2016-10-12 | OK | OK | NA | NA | 2016-10-14 | 2016-12-20 | SIBERIA | AL/AL | +2-2*2.5% | SCC | Dyn5 | NA | NA | IP20 | 0
75AT-AA-11400-452-02 | 239 | 650-16 | REDES Y PROYECTOS DE ENERGIA S.A EMA | FAB | 5800916 | 75 | CNV | 15 | 11400 | 440/254 | DEVANADOS EN AL/AL - TIPO POSTE | NA | 41 | 2016-10-10 | 2016-10-10 | 2016-09-22 | 2016-09-23 | 2016-10-03 | OK | E | OK | OK | NA | NA | 2016-10-03 | 2016-10-03 | OK | 2016-09-30 | 2016-10-04 | 2016-10-06 | 2016-10-13 | BOGOTA | AL/AL | +1-3*2.5% | CNV | Dyn5 | NA | NA | TIPO POSTE | 0
75AT-AA-11400-452-02 | 240 | 650-16 | REDES Y PROYECTOS DE ENERGIA S.A EMA | FAB | 5810916 | 75 | CNV | 15 | 11400 | 440/255 | DEVANADOS EN AL/AL - TIPO POSTE | NA | 41 | 2016-10-10 | 2016-10-10 | 2016-09-22 | 2016-09-23 | 2016-10-04 | OK | E | OK | OK | NA | NA | 2016-10-04 | 2016-10-04 | OK | 2016-10-03 | 2016-10-05 | 2016-10-07 | 2016-10-13 | BOGOTA | AL/AL | +1-3*2.5% | CNV | Dyn5 | NA | NA | TIPO POSTE | 0
225AT-AA-13200-226-03 | 242 | 653-16 | FACELCO | FAB | 5820916 | 225 | RDC | 15 | 13200 | 220/127 | DEVANADOS EN AL/AL | CODOS 200A CABLE 2/0, DPS, FEEDTRHUE, ELSP | 40 | 2016-10-05 | 2016-10-10 | 2016-09-22 | 2016-09-22 | 2016-10-05 | OK | E | OK | OK | OK | OK | 2016-10-05 | 2016-10-06 | OK | 2016-10-03 | 2016-10-06 | 2016-10-10 | 2016-12-15 | BARRANQUILLA | AL/AL | +1-3*2.5% | RDC | Dyn5 | NA | NA | CODOS 200A CABLE 2/0, DPS, FEEDTRHUE, ELSP | 0
ES200A-2D200A-02 | 241 | 654-16 | RYM FERROILUMINACIONES LTDA | FAB | 5830916 | 4 VIAS | CJM | NA | 200/200 | 2D-200 | CPL NSO 2800516 | NA | 43 | 2016-10-23 | 2016-10-23 | NA | NA | NA | NA | NA | OK | OK | OK | OK | NA | NA | NA | OK | 2016-10-10 | 2016-10-11 | 2016-09-22 | BOGOTA | NA | NA | CJM | NA | 200/200 | 2D-200 | NA | 0
225HT-AA-13200-214-02 | 271 | 655-16 | INCOBELCI S.A.S | FAB | 5840916 | 225 | SCC | 15 | 13200 | 208/120 | DEVANADOS EN AL/AL- IP20 | NA | 42 | 2016-10-22 | 2016-10-22 | 2016-09-23 | 2016-09-27 | 2016-10-12 | OK | A | OK | OK | NA | NA | 2016-10-13 | 2016-10-14 | OK | NA | NA | 2016-10-18 | 2016-11-28 | IBAGUE | AL/AL | +2-2*2.5% | SCC | Dyn5 | NA | NA | CELDA IP20 | 0
400HT-AA-13200-214-03 | 243 | 655-16 | INCOBELCI S.A.S | FAB | 5850916 | 400 | SCC | 15 | 13200 | 208/120 | DEVANADOS EN AL/AL- IP20 | NA | 42 | 2016-10-22 | 2016-10-22 | 2016-09-23 | 2016-09-28 | 2016-10-13 | OK | A | OK | OK | NA | NA | OK | OK | OK | NA | NA | 2016-10-19 | 2016-11-28 | IBAGUE | AL/AL | +2-2*2.5% | SCC | Dyn5 | NA | NA | CELDA IP20 | 0
225AT-AA-13200-214-03 | 272 | 656-16 | SOLUCIONES ELECTRICAS Y CIVILES SELEC INGENIERIA | FAB | 5860916 | 225 | RDC | 15 | 13200 | 208/120 | DEVANADOS EN AL/AL | CODOS 200 A CABLE 2/0, 3 DPS, 3 FEEDTRHUE | 42 | 2016-10-22 | 2016-10-22 | 2016-09-26 | 2016-09-28 | 2016-10-11 | OK | E | OK | OK | OK | OK | 2016-10-12 | 2016-10-12 | OK | 2016-10-10 | 2016-10-13 | 2016-10-14 | 2016-11-11 | SANTA MARTA | AL/AL | +1-3*2.5% | RDC | Dyn5 | NA | NA | CODOS 200 A CABLE 2/0, 3 DPS, 3 FEEDTRHUE | 0
630AT-AA-13200-226-01 | 273 | 649-16 | VELEPACK SAS | FAB | 5870916 | 630 | RDC | 15 | 13200 | 220/127 | DEVANADOS EN AL/AL | CODOS 200 A CABLE 2/0, DPS, FEEDTRHUE, ELSP | 43 | 2016-10-23 | 2016-10-23 | 2016-09-28 | 2016-09-30 | 2016-10-15 | OK | E | OK | OK | OK | OK | OK | OK | OK | 2016-10-14 | 2016-10-21 | 2016-10-24 | 2016-10-31 | BARRANQUILLA | AL/AL | +2-2*2.5% | RDC | Dyn5 | NA | NA | CODOS 200 A CABLE 2/0, DPS, FEEDTRHUE, ELSP | 0
400AT-AA-13200-214-03 | 274 | 657-16 | INSTALACIONES ELECTRICAS HCR S.A.S | FAB | 5880916 | 400 | RDC | 15 | 13200 | 208/120 | DEVANADOS EN AL/AL | CODOS 200 A CABLE 2/0, DPS, FEEDTRHUE, ELSP | 43 | 2016-10-23 | 2016-10-23 | 2016-09-28 | 2016-09-30 | 2016-10-20 | OK | E | OK | OK | OK | OK | 2016-10-20 | 2016-10-21 | OK | 2016-10-19 | 2016-10-21 | 2016-10-24 | 2016-12-05 | BARRANQUILLA | AL/AL | +1-3*2.5% | RDC | Dyn5 | NA | NA | CODOS 200 A CABLE 2/0, DPS, FEEDTRHUE, ELSP | 0
1000FT-AA-13200-472-K13-01 | 363 | 639-16 | ACJ HIGH VOLTAJE LTDA | FAB | 5890916 | 1000 | CRT | 15 | 13200 | 460/266 | FACTOR K13, VOLTAJE DE VACÍO 472/273 V | MONITOR DE TEMPERATURA, SONDAS PT100 Y CAJA DE CONEXIONES | 51 | 2016-12-22 | 2016-12-22 | 2016-11-09 | 2016-11-09 | 2016-12-05 | OK | A | OK | OK | NA | NA | 2016-12-05 | 2016-12-06 | OK | NA | NA | 2016-12-12 | 2016-12-20 | SIBERIA | AL/AL | +2-2*2.5% | CRT | Dyn5 | NA | NA | FACTOR K13, VOLTAJE DE VACÍO 472/273 - MONITOR DE TEMPERATURA, SONDAS PT100 Y CAJA DE CONEXIONES | 0
800FT-AA-11400-216-01 | 364 | 644-16 | CONTRONET LTDA | FAB | 5900916 | 800 | CRT | 15 | 11400 | 216/125 | VOLTAJE DE BT EN VACÍO | DPS MT | 51 | 2016-12-22 | 2016-12-22 | 2016-11-09 | 2016-11-17 | 2016-12-05 | OK | A | OK | OK | NA | NA | 2016-12-07 | 2016-12-12 | OK | NA | NA | 2016-12-15 | 2016-12-20 | BOGOTA | AL/AL | +2-2*2.5% | CRT | Dyn5 | NA | NA | VOLTAJE DE BT EN VACÍO - DPS MT | 0
1000FT-AA-13200-216-01 | 365 | 623-16 | CELCO S.A | FAB | 5910916 | 1000 | CRT | 15 | 13200 | 216/125 | VOLTAJE DE BT EN VACÍO | MONITOR DE TEMPERATURA, SONDAS PT100 Y CAJA DE CONEXIONES Y DPS MT | 51 | 2016-12-22 | 2016-12-22 | 2016-11-09 | 2016-11-16 | 2016-12-05 | OK | A | OK | OK | NA | NA | 2016-12-07 | OK | OK | NA | NA | 2016-12-17 |  | CARTAGENA | AL/AL | +2-2*2.5% | CRT | Dyn5 | NA | NA | VOLTAJE DE BT EN VACÍO - MONITOR DE TEMPERATURA, SONDAS PT100 Y CAJA DE CONEXIONES Y DPS MT | 0
630FT-AA-13200-214-02 | 279 | 652-16 | IND COMERCIALIZADORA DE REDES INTELIGENTES LTDA ( IC INTELRED) | FAB | 5920916 | 630 | CRT | 15 | 13200 | 208/120 | NA | DPS MT | 7 | 2017-02-17 | 2017-02-17 | 2016-11-09 | 2016-11-17 | 2016-12-05 | OK | A | OK | OK | NA | NA | 2017-02-25 | OK | OK | NA | NA | 2017-03-09 |  | BOGOTA | AL/AL | +2-2*2.5% | CRT | Dyn5 | NA | NA | DPS MT | 0
225FT-CC-13200-214-01 |  | 652-16 | IND COMERCIALIZADORA DE REDES INTELIGENTES LTDA ( IC INTELRED) | CPL | 5930916 | 225 | CRT | 15 | 13200 | 208/120 | SE TOMA DE FACELCO NS 2420415 | DPS MT | 7 | 2017-02-17 | 2017-02-17 | NA | NA | 2016-12-05 | OK | A | OK | OK | NA | NA | OK | OK | OK | NA | NA | x |  | BOGOTA | Cu/Cu | +2-2*2.5% | CRT | Dyn5 | NA | NA | SE TOMA DE FACELCO NS 2420415 - DPS MT | NO APLICA
300FT-AA-13200-214-02 | 366 | 652-16 | IND COMERCIALIZADORA DE REDES INTELIGENTES LTDA ( IC INTELRED) | FAB | 5940916 | 300 | CRT | 15 | 13200 | 208/120 | NA | DPS MT | 7 | 2017-02-17 | 2017-02-17 | 2016-11-09 | 2016-11-18 | 2016-12-05 | OK | A | OK | OK | NA | NA | OK | OK | OK | NA | NA | 2017-03-15 |  | BOGOTA | AL/AL | +2-2*2.5% | CRT | Dyn5 | NA | NA | DPS MT | 0
300FT-AA-13200-214-02 | 367 | 652-16 | IND COMERCIALIZADORA DE REDES INTELIGENTES LTDA ( IC INTELRED) | FAB | 5950916 | 300 | CRT | 15 | 13200 | 208/120 | NA | DPS MT | 7 | 2017-02-17 | 2017-02-17 | 2016-11-09 | 2016-11-18 | 2016-12-05 | OK | A | OK | OK | NA | NA | OK | OK | OK | NA | NA | 2017-03-15 |  | BOGOTA | AL/AL | +2-2*2.5% | CRT | Dyn5 | NA | NA | DPS MT | 0
150FT-CC-13200-214-01 |  | 652-16 | IND COMERCIALIZADORA DE REDES INTELIGENTES LTDA ( IC INTELRED) | CPL | 5960916 | 150 | CRT | 15 | 13200 | 208/120 | SE TOMA DE FACELCO NS 2430415 | DPS MT | 7 | 2017-02-17 | 2017-02-17 | NA | NA | 2016-12-05 | OK | A | OK | OK | NA | NA | OK | OK | OK | NA | NA | x |  | BOGOTA | Cu/Cu | +2-2*2.5% | CRT | Dyn5 | NA | NA | SE TOMA DE FACELCO NS 2430415 - DPS MT | NO APLICA
112.5HT-CC-480-214-02 | 397 | 591-16 | OIL BUSINESS SERVICES S.A.S | FAB | 5970916 | 112.5 | SCC | 1.1 | 480 | 208/120 | CU/CU | IP55, DPS BT(LADO DE 480 V) | 43 | 2016-10-26 | 2016-10-31 | 2016-09-28 | 2016-10-03 | 2016-10-11 | OK | E | OK | OK | OK | OK | OK | OK | OK | NA | NA | 2016-10-25 | 2016-11-08 | CASTILLA LA NUEVA | CU/CU | +2-2*3.0% | SCC | Dyn5 | NA | NA | CU/CU - IP55, DPS BT(LADO DE 480 V) | 0
112.5HT-CC-480-214-02 | 398 | 591-16 | OIL BUSINESS SERVICES S.A.S | FAB | 5980916 | 112.5 | SCC | 1.1 | 480 | 208/120 | CU/CU | IP55, DPS BT(LADO DE 480 V) | 43 | 2016-10-26 | 2016-10-31 | 2016-09-28 | 2016-10-03 | 2016-10-18 | OK | E | OK | OK | OK | OK | OK | OK | OK | NA | NA | 2016-11-01 | 2016-11-08 | CASTILLA LA NUEVA | CU/CU | +2-2*3.0% | SCC | Dyn5 | NA | NA | CU/CU - IP55, DPS BT(LADO DE 480 V) | 0
45HT-CC-480-212-03 | 392 | 591-16 | OIL BUSINESS SERVICES S.A.S | FAB | 5990916 | 45 | SCC | 1.1 | 480 | 208/120 | CU/CU | IP55, DPS BT(LADO DE 480 V) | 43 | 2016-10-26 | 2016-10-31 | 2016-09-28 | 2016-10-03 | 2016-10-15 | OK | E | OK | OK | OK | OK | OK | OK | OK | NA | NA | 2016-11-01 | 2016-11-08 | CASTILLA LA NUEVA | CU/CU | +2-2*2.1% | SCC | Dyn5 | NA | NA | CU/CU - IP55, DPS BT(LADO DE 480 V) | 0
45HT-CC-480-212-03 | 393 | 591-16 | OIL BUSINESS SERVICES S.A.S | FAB | 6000916 | 45 | SCC | 1.1 | 480 | 208/120 | CU/CU | IP55, DPS BT(LADO DE 480 V) | 43 | 2016-10-26 | 2016-10-31 | 2016-09-28 | 2016-10-03 | 2016-10-24 | OK | E | OK | OK | OK | OK | OK | OK | OK | NA | NA | 2016-10-27 | 2016-11-08 | CASTILLA LA NUEVA | CU/CU | +2-2*2.1% | SCC | Dyn5 | NA | NA | CU/CU - IP55, DPS BT(LADO DE 480 V) | 0
300HT-AA-13200-214-01 | 294 | 684-16 | SIERRA MARTINEZ GUSTAVO ENRIQUE | FAB | 6010916 | 300 | SCS | 15 | 13200 | 208/120 | NA | NA | 43 | 2016-10-26 | 2016-10-26 | 2016-09-28 | 2016-09-28 | 2016-10-08 | OK | A | OK | OK | NA | NA | 2016-10-10 | 2016-10-11 | OK | NA | NA | 2016-10-13 | 2016-10-19 | SANTA MARTA | AL/AL | +1-3*2.5% | SCS | Dyn5 | NA | NA | NA | 0
400AT-AA-13200-214-03 | 275 | 662-16 | OBRINGEL LTDA | FAB | 6020916 | 400 | RDC | 15 | 13200 | 208/120 | NA | CODOS CONECTOR CABLE 2/0, DPS, FEEDTRHUE, ELSP | 42 | 2016-10-17 | 2016-10-17 | 2016-09-28 | 2016-09-30 | 2016-10-13 | OK | E | OK | OK | OK | OK | OK | OK | OK | 2016-10-20 | 2016-10-20 | 2016-10-21 | 2016-10-25 | RICAURTE | AL/AL | +1-3*2.5% | RDC | Dyn5 | NA | NA | CODOS CONECTOR CABLE 2/0, DPS, FEEDTRHUE, ELSP | 0
800HT-AA-13200-226-01 | 280 | 660-16 | M.T.Y INGENIERIA S.A.S. | FAB | 6030916 | 800 | SCS | 15 | 13200 | 220/127 | NA | NA | 43 | 2016-10-23 | 2016-10-23 | 2016-09-30 | 2016-10-05 | 2016-10-18 | OK | A | OK | OK | NA | NA | OK | OK | OK | NA | NA | 2016-10-27 | 2016-11-01 | CALI | AL/AL | +2-2*2.5% | SCS | Dyn5 | NA | NA | NA | 0
150HT-AA-13200-226-02 | 281 | 660-16 | M.T.Y INGENIERIA S.A.S. | FAB | 6040916 | 150 | SCS | 15 | 13200 | 220/127 | NA | NA | 43 | 2016-10-23 | 2016-10-23 | 2016-09-30 | 2016-10-05 | 2016-10-19 | OK | A | OK | OK | NA | NA | OK | OK | OK | NA | NA | 2016-10-27 | 2016-10-28 | CALI | AL/AL | +1-3*2.5% | SCS | Dyn5 | NA | NA | NA | 0
75HT-AA-11400-214-01 | 276 | 655-16 | REDES & DISEÑOS S.A.S | FAB | 6050916 | 75 | SCS | 15 | 11400 | 208/120 | NA | DPS MT | 43 | 2016-10-23 | 2016-10-23 | 2016-10-03 | 2016-10-05 | 2016-10-20 | OK | A | OK | OK | NA | NA | 2016-10-21 | 2016-10-24 | OK | NA | NA | 2016-10-25 | 2016-10-31 | BOGOTÁ | AL/AL | +1-3*2.5% | SCS | Dyn5 | NA | NA | DPS MT | 0
2000FT-AA-13200-452-02 | 368 | 666-16 | INDUSTRIAS CANNON DE COLOMBIA S.A | FAB | 6060916 | 2000 | CRT | 15 | 13200 | 440/254 | NA | NA | 50 | 2016-12-12 | 2016-12-12 | 2016-11-09 | 2016-11-09 | 2016-12-05 | OK | A | OK | OK | NA | NA | 2016-12-14 | 2016-12-16 | OK | NA | NA | 2016-12-19 | 2016-12-20 | BARRANQUILLA | AL/AL | +2-2*2.5% | CRT | Dyn5 | NA | NA | NA | 0
45HT-AA-11400-214-01 | 277 | 668-16 | ELECTRO INGENIERIA AC S.A.S | FAB | 6070916 | 45 | SCS | 15 | 11400 | 208/120 | NA | PLACA BIMETALICA BT, NEUTRO Y AT, DPS MT | 42 | 2016-10-19 | 2016-10-19 | 2016-10-03 | 2016-10-03 | 2016-10-14 | OK | A | OK | OK | NA | NA | 2016-10-19 | 2016-10-20 | OK | NA | NA | 2016-10-21 | 2016-11-17 | BOGOTA | AL/AL | +1-3*2.5% | SCS | Dyn5 | NA | NA | PLACA BIMETALICA BT, NEUTRO Y AT, DPS MT | 0
75AT-AA-11400-214-02 |  | 667-16 | IINTI MINING GROUP S.A.S | CPL | 6080916 | 75 | CNV | 15 | 11400 | 208/120 | CAMBIO PLACA SE TOMA DE LA SERIE 1670216 | NA | 40 | 2016-10-03 | 2016-10-03 | NA | NA | NA | NA | NA | NA | NA | NA | NA | NA | NA | NA | NA | NA | 2016-10-20 |  | BOGOTA | AL/AL | +1-3*2.5% | CNV | Dyn5 | NA | NA | CAMBIO PLACA SE TOMA DE LA SERIE 1670216 | NO APLICA
225HT-AA-11400-214-01 | 266 | 670-16 | UNELEC INGENIERIA ELECTRICA S.A.S. | FAB | 6090916 | 225 | SCS | 15 | 11400 | 208/120 | NA | NA | 42 | 2016-10-20 | 2016-10-20 | 2016-10-03 | 2016-10-06 | 2016-10-15 | OK | A | OK | OK | NA | NA | 2016-10-20 | 2016-10-21 | OK | NA | NA | 2016-10-24 | 2016-11-16 | BOGOTA | AL/AL | +1-3*2.5% | SCS | Dyn5 | NA | NA | NA | 0
30AT-AA-13200-214-02 | 282 | 674-16 | COINTELCO | FAB | 6101016 | 30 | RDC | 15 | 13200 | 208/120 | DEVANADOS EN AL/AL | CODOS 200 A CABLE 2/0, DPS, FEEDTRHUE, ELSP | 44 | 2016-11-02 | 2016-11-02 | 2016-10-05 | 2016-10-07 | 2016-10-26 | OK | E | OK | OK | OK | OK | OK | OK | OK | OK | 2016-10-28 | 2016-10-31 | 2016-12-02 | CARTAGENA | AL/AL | +1-3*2.5% | RDC | Dyn5 | NA | NA | CODOS 200 A CABLE 2/0, DPS, FEEDTRHUE, ELSP | 0
30AT-AA-13200-214-02 | 283 | 674-16 | COINTELCO | FAB | 6111016 | 30 | RDC | 15 | 13200 | 208/120 | DEVANADOS EN AL/AL | CODOS 200 A CABLE 2/0, DPS, FEEDTRHUE, ELSP | 44 | 2016-11-02 | 2016-11-02 | 2016-10-05 | 2016-10-07 | 2016-10-26 | OK | E | OK | OK | OK | OK | OK | OK | OK | OK | 2016-10-28 | 2016-10-31 | 2016-12-02 | CARTAGENA | AL/AL | +1-3*2.5% | RDC | Dyn5 | NA | NA | CODOS 200 A CABLE 2/0, DPS, FEEDTRHUE, ELSP | 0
ES600A-3D600A-03 | 285 | 674-16 | COINTELCO | FAB | 6121016 | 5 VIAS | CJM | NA | 600/600 | 3D-600 | NA | NA | 44 | 2016-11-02 | 2016-11-02 | 2016-10-10 | 2016-10-12 | NA | NA | NA | OK | OK | OK | OK | NA | NA | NA | 2016-10-28 | 2016-11-01 | 2016-11-04 | 2016-12-02 | CARTAGENA | NA | NA | CJM | NA | 600/600 | 3D-600 | NA | 0
225HT-AA-13200-216-01 | 292 | 651-16 | ELECTRICIDAD GERYALPE S.A.S | FAB | 6131016 | 225 | SCS | 15 | 13200 | 208/120 | 216/125 EN VACÍO, +2-2X2.5% | JUEGO TERMINALES BIMETALICAS CU/AL PARA AT 50*40 MM 3 UNIDADES FASES (1ORIFICIO), JUEGO TERMINALES BIMETALICAS CU/AL PARA BT 50 *40 MM 3 UNIDADES FASES (4 ORIFICIOS) 1 UNIDAD NEUTRO 4 | 43 | 2016-10-24 | 2016-10-24 | 2016-10-06 | 2016-10-10 | 2016-10-21 | OK | A | OK | OK | NA | NA | OK | OK | OK | NA | NA | 2016-10-31 |  | MEDELLIN | AL/AL | +2-2*2.5% | SCS | Dyn5 | NA | NA | JUEGO TERMINALES BIMETALICAS CU/AL PARA AT 50*40 MM 3 UNIDADES FASES (1ORIFICIO), JUEGO TERMINALES BIMETALICAS CU/AL PARA BT 50 *40 MM 3 UNIDADES FASES (4 ORIFICIOS) 1 UNIDAD NEUTRO 4 | 0
112.5HT-AA-440-225-02 | 286 | 663-16 | INVERSIONES R&R SAS | FAB | 6141016 | 112.5 | SCC | 1.1 | 440 | 220/127 | DEVANADOS EN AL/AL - IP20 | NA | 44 | 2016-11-03 | 2016-11-08 | 2016-10-06 | 2016-10-12 | 2016-10-25 | OK | E | OK | OK | OK | OK | OK | OK | OK | NA | NA | 2016-11-02 | 2016-11-16 | TULUA | AL/AL | +2-2*2.5% | SCC | Dyn5 | NA | NA | IP20 | 0
750HT-AA-11400-226-01 | 287 | 677-16 | TECI SOLUCIONES INTEGRALES S.A.S | FAB | 6151016 | 750 | SCC | 15 | 13200 | 220/127 | DEVANADOS EN AL/AL | DPS MT , TERMOMETRO 4 CONTACTOS, SONDAS, PT100 (Debe ir instalado en la celda) | 44 | 2016-10-30 | 2016-10-30 | 2016-10-07 | 2016-10-11 | 2016-10-31 | OK | A | OK | OK | NA | NA | 2016-10-28 | OK | OK | NA | NA | 2016-11-03 | 2016-11-11 | BARRANQUILLA | AL/AL | +2-2*2.5% | SCC | Dyn5 | NA | NA | DPS MT , TERMOMETRO 4 CONTACTOS, SONDAS, PT100 (Debe ir instalado en la celda) | 0
750HT-AA-11400-214-03 | 288 | 678-16 | IND COMERCIALIZADORA DE REDES INTELIGENTES | FAB | 6161016 | 750 | SCS | 15 | 11400 | 208/120 | DEVANADOS EN AL/AL | NA | 43 | 2016-10-25 | 2016-10-31 | 2016-10-07 | 2016-10-07 | 2016-10-26 | OK | A | OK | OK | NA | NA | 2016-10-31 | OK | OK | NA | NA | 2016-11-01 | 2016-12-01 | BOGOTA | AL/AL | +2-2*2.5% | SCS | Dyn5 | NA | NA | NA | 0
112.5AT-AA-13200-226-02 | 289 | 679-16 | TAYAN COLOMBIA SAS | FAB | 6171016 | 112.5 | MLL | 15 | 13200 | 220/127 | DEVANADOS EN AL/AL | CODOS 200 A CABLE 2/0, DPS, FEEDTRHUE, ELSP | 43 | 2016-10-26 | 2016-10-28 | 2016-10-07 | 2016-10-10 | 2016-10-21 | OK | E | OK | OK | OK | OK | OK | OK | OK | OK | 2016-10-27 | 2016-10-28 | 2016-11-11 | CARTAGENA | AL/AL | +1-3*2.5% | RDC | Dyn5 | NA | NA | CODOS 200 A CABLE 2/0, DPS, FEEDTRHUE, ELSP | 0
500AT-AA-11400-214-03 | 290 | 681-16 | CONSTRUCTORA CONCONCRETO S.A | FAB | 6181016 | 500 | CNV | 15 | 11400 | 208/120 | DEVANADOS EN AL/AL | NA | 43 | 2016-10-27 | 2016-10-27 | 2016-10-10 | 2016-10-10 | 2016-10-25 | OK | E | OK | OK | NA | NA | OK | OK | OK | OK | 2016-10-27 | 2016-10-28 | 2016-10-28 | BOGOTA | AL/AL | +1-3*2.5% | CNV | Dyn5 | NA | NA | NA | 0
630HT-AA-13200-226-03 | 293 | 685-16 | LEOTECNICAS LIMITADA CENTRAL DE MANTENIMIENTO | FAB | 6191016 | 630 | SCC | 15 | 13200 | 220/127 | DEVANADOS EN AL/AL | MONITOR TEMPERATURA, SONDAS PT 100 CON CAJA DE CONEXIONES, DPS. | 44 | 2016-11-05 | 2016-11-05 | 2016-10-12 | 2016-10-14 | 2016-11-02 | OK | A | OK | OK | NA | NA | 2016-11-03 | 2016-11-04 | OK | NA | NA | 2016-11-09 | 2016-11-11 | BARRANCABERMEJA | AL/AL | +2-2*2.5% | SCC | Dyn5 | NA | NA | MONITOR TEMPERATURA, SONDAS PT 100 CON CAJA DE CONEXIONES, DPS. | 0
45AT-AA-13200-214-03 | 303 | 687-16 | COINTELCO | FAB | 6201016 | 45 | RDC | 15 | 13200 | 208/120 | DEVANADOS EN AL/AL | CODOS 200 A CABLE 2/0, DPS, FEEDTRHUE, ELSP | 45 | 2016-11-11 | 2016-11-18 | 2016-10-14 | 2016-10-20 | 2016-11-02 | OK | E | OK | OK | OK | OK | OK | OK | OK | 2016-11-04 | 2016-11-05 | 2016-11-09 | 2016-11-30 | VILLAVICENCIO | AL/AL | +1-3*2.5% | RDC | Dyn5 | NA | NA | CODOS 200 A CABLE 2/0, DPS, FEEDTRHUE, ELSP | 0
75AT-AA-13200-214-05 | 304 | 688-16 | COINTELCO | FAB | 6211016 | 75 | RDC | 15 | 13200 | 208/120 | DEVANADOS EN AL/AL | CODOS 200 A CABLE 2/0, DPS, FEEDTRHUE, ELSP | 44 | 2016-11-01 | 2016-11-04 | 2016-10-14 | 2016-10-19 | 2016-10-31 | OK | E | OK | OK | OK | OK | 2016-10-31 | OK | OK | 2016-10-31 | 2016-11-03 | 2016-11-04 | 2016-11-18 | VILLAVICENCIO | AL/AL | +1-3*2.5% | RDC | Dyn5 | NA | NA | CODOS 200 A CABLE 2/0, DPS, FEEDTRHUE, ELSP | 0
112.5-AT-AA-13200-214-02 | 305 | 689-16 | COINTELCO | FAB | 6221016 | 112.5 | RDC | 15 | 13200 | 208/120 | DEVANADOS EN AL/AL | CODOS 200 A CABLE 2/0, DPS, FEEDTRHUE, ELSP | 44 | 2016-11-01 | 2016-11-04 | 2016-10-13 | 2016-10-19 | 2016-11-01 | OK | E | OK | OK | OK | OK | 2016-11-01 | OK | OK | 2016-10-31 | 2016-11-02 | 2016-11-03 | 2016-11-18 | VILLAVICENCIO | AL/AL | +1-3*2.5% | RDC | Dyn5 | NA | NA | CODOS 200 A CABLE 2/0, DPS, FEEDTRHUE, ELSP | 0
112.5-AT-AA-13200-214-02 | 306 | 690-16 | COINTELCO | FAB | 6231016 | 112.5 | RDC | 15 | 13200 | 208/120 | DEVANADOS EN AL/AL | CODOS 200 A CABLE 2/0, DPS, FEEDTRHUE, ELSP | 45 | 2016-11-11 | 2016-11-18 | 2016-10-13 | 2016-10-19 | 2016-11-03 | OK | E | OK | OK | OK | OK | OK | OK | OK | OK | 2016-11-08 | 2016-11-10 | 2016-11-30 | VILLAVICENCIO | AL/AL | +1-3*2.5% | RDC | Dyn5 | NA | NA | CODOS 200 A CABLE 2/0, DPS, FEEDTRHUE, ELSP | 0
112.5-AT-AA-13200-214-02 | 307 | 691-16 | COINTELCO | FAB | 6241016 | 112.5 | RDC | 15 | 13200 | 208/120 | DEVANADOS EN AL/AL | CODOS 200 A CABLE 2/0, DPS, FEEDTRHUE, ELSP | 45 | 2016-11-11 | 2016-11-18 | 2016-10-13 | 2016-10-19 | 2016-11-04 | OK | E | OK | OK | OK | OK | OK | OK | OK | OK | 2016-11-09 | 2016-11-10 | 2016-11-30 | VILLAVICENCIO | AL/AL | +1-3*2.5% | RDC | Dyn5 | NA | NA | CODOS 200 A CABLE 2/0, DPS, FEEDTRHUE, ELSP | 0
112.5-AT-AA-13200-214-02 | 308 | 692-16 | COINTELCO | FAB | 6251016 | 112.5 | RDC | 15 | 13200 | 208/120 | DEVANADOS EN AL/AL | CODOS 200 A CABLE 2/0, DPS, FEEDTRHUE, ELSP | 45 | 2016-11-11 | 2016-11-18 | 2016-10-13 | 2016-10-19 | 2016-11-08 | OK | E | OK | OK | OK | OK | OK | OK | OK | OK | 2016-11-10 | 2016-11-11 | 2016-11-30 | VILLAVICENCIO | AL/AL | +1-3*2.5% | RDC | Dyn5 | NA | NA | CODOS 200 A CABLE 2/0, DPS, FEEDTRHUE, ELSP | 0
112.5-AT-AA-13200-214-02 | 309 | 693-16 | COINTELCO | FAB | 6261016 | 112.5 | RDC | 15 | 13200 | 208/120 | DEVANADOS EN AL/AL | CODOS 200 A CABLE 2/0, DPS, FEEDTRHUE, ELSP | 45 | 2016-11-11 | 2016-11-18 | 2016-10-13 | 2016-10-19 | 2016-11-09 | OK | E | OK | OK | OK | OK | OK | OK | OK | OK | 2016-11-11 | 2016-11-15 | 2016-11-30 | VILLAVICENCIO | AL/AL | +1-3*2.5% | RDC | Dyn5 | NA | NA | CODOS 200 A CABLE 2/0, DPS, FEEDTRHUE, ELSP | 0
112.5-AT-AA-13200-214-02 | 310 | 694-16 | COINTELCO | FAB | 6271016 | 112.5 | RDC | 15 | 13200 | 208/120 | DEVANADOS EN AL/AL | CODOS 200 A CABLE 2/0, DPS, FEEDTRHUE, ELSP | 45 | 2016-11-11 | 2016-11-18 | 2016-10-13 | 2016-10-19 | 2016-11-10 | OK | E | OK | OK | OK | OK | OK | OK | OK | OK | 2016-11-15 | 2016-11-17 | 2016-11-30 | VILLAVICENCIO | AL/AL | +1-3*2.5% | RDC | Dyn5 | NA | NA | CODOS 200 A CABLE 2/0, DPS, FEEDTRHUE, ELSP | 0
112.5-AT-AA-13200-214-02 | 311 | 695-16 | COINTELCO | FAB | 6281016 | 112.5 | RDC | 15 | 13200 | 208/120 | DEVANADOS EN AL/AL | CODOS 200 A CABLE 2/0, DPS, FEEDTRHUE, ELSP | 45 | 2016-11-11 | 2016-11-18 | 2016-10-13 | 2016-10-19 | 2016-11-11 | OK | E | OK | OK | OK | OK | OK | OK | OK | OK | 2016-11-15 | 2016-11-17 | 2016-11-30 | VILLAVICENCIO | AL/AL | +1-3*2.5% | RDC | Dyn5 | NA | NA | CODOS 200 A CABLE 2/0, DPS, FEEDTRHUE, ELSP | 0
112.5-AT-AA-13200-214-02 | 312 | 696-16 | COINTELCO | FAB | 6291016 | 112.5 | RDC | 15 | 13200 | 208/120 | DEVANADOS EN AL/AL | CODOS 200 A CABLE 2/0, DPS, FEEDTRHUE, ELSP | 45 | 2016-11-11 | 2016-11-18 | 2016-10-13 | 2016-10-19 | 2016-11-12 | OK | E | OK | OK | OK | OK | OK | OK | OK | OK | 2016-11-16 | 2016-11-17 | 2016-11-30 | VILLAVICENCIO | AL/AL | +1-3*2.5% | RDC | Dyn5 | NA | NA | CODOS 200 A CABLE 2/0, DPS, FEEDTRHUE, ELSP | 0
112.5-AT-AA-13200-214-02 | 313 | 697-16 | COINTELCO | FAB | 6301016 | 112.5 | RDC | 15 | 13200 | 208/120 | DEVANADOS EN AL/AL | CODOS 200 A CABLE 2/0, DPS, FEEDTRHUE, ELSP | 45 | 2016-11-11 | 2016-11-18 | 2016-10-13 | 2016-10-19 | 2016-11-15 | OK | E | OK | OK | OK | OK | OK | OK | OK | OK | 2016-11-17 | 2016-11-18 | 2016-11-30 | VILLAVICENCIO | AL/AL | +1-3*2.5% | RDC | Dyn5 | NA | NA | CODOS 200 A CABLE 2/0, DPS, FEEDTRHUE, ELSP | 0
ES200A-3D200A-03 | 314 | 698-16 | COINTELCO | FAB | 6311016 | 5 VIAS | CJM | NA | 200/200 | 3D-200 | NA | NA | 45 | 2016-11-11 | 2016-11-24 | 2016-10-21 | 2016-10-20 | NA | NA | NA | OK | OK | OK | OK | NA | NA | NA | OK | 2016-11-18 | 2016-11-25 | 2016-12-13 | VILLAVICENCIO | NA | NA | CJM | NA | 200/200 | 3D-200 | NA | 0
ES600A-3D200A-03 |  | 699-16 | COINTELCO | CPL | 6321016 | 5 VIAS | CJM | NA | 600/600 | 3D-200 | CPL NSO 0440116 | NA | 42 | 2016-10-17 | 2016-10-17 | NA | NA | NA | NA | NA | OK | OK | OK | OK | NA | NA | NA | OK | OK | 2016-11-17 | 2016-11-18 | VILLAVICENCIO | NA | NA | CJM | NA | 600/600 | 3D-200 | CPL NSO 0440116 | NO APLICA
ES600A-3D200A-04 | 315 | 700-16 | COINTELCO | FAB | 6331016 | 5 VIAS | CJM | NA | 600/600 | 3D-200 | NA | NA | 45 | 2016-11-11 | 2016-11-18 | 2016-10-21 | 2016-10-21 | NA | NA | NA | OK | OK | OK | OK | NA | NA | NA | OK | 2016-11-23 | 2016-11-23 | 2016-12-13 | VILLAVICENCIO | NA | NA | CJM | NA | 600/600 | 3D-200 | NA | 0
ES600A-2D200A-03 | 316 | 701-16 | COINTELCO | FAB | 6341016 | 4 VIAS | CJM | NA | 600/600 | 2D-200 | NA | NA | 45 | 2016-11-11 | 2016-11-18 | 2016-10-21 | 2016-10-21 | NA | NA | NA | OK | OK | OK | OK | NA | NA | NA | OK | 2016-11-23 | 2016-11-23 | 2016-12-13 | VILLAVICENCIO | NA | NA | CJM | NA | 600/600 | 2D-200 | NA | 0
225HT-AA-11400-214-01 | 284 | 682-16 | J.V DISTRIBUCION Y SOLUCIONES DE INGENIERIA | FAB | 6351016 | 225 | SCS | 15 | 11400 | 208/120 | DEVANADOS EN AL/AL | NA | 45 | 2016-11-12 | 2016-11-12 | 2016-10-14 | 2016-10-14 | 2016-11-09 | OK | A | OK | OK | NA | NA | 2016-11-05 | 2016-11-10 | OK | NA | NA | 2016-11-11 | 2016-10-31 | BOGOTA | AL/AL | +1-3*2.5% | SCS | Dyn5 | NA | NA | NA | 0
75HT-AA-220-225-01 | 327 | 702-16 | KATENSA INGENIERIA DE CONFIRANZA S.A.S | FAB | 6361016 | 75 | SCC | 1.1 | 220 | 220/127 | DEVANADOS EN AL/AL | PANTALLA ELECTROESTATICA | 45 | 2016-11-12 | 2016-11-12 | 2016-10-19 | 2016-10-21 | 2016-11-04 | OK | E | OK | OK | NA | NA | OK | OK | OK | NA | NA | 2016-11-26 | 2016-12-16 | BARRANQUILLA | AL/AL | +2-2*2.5% | SCS | Dyn5 | NA | NA | PANTALLA ELECTROESTATICA | 0
500HT-AA-13200-226-01 | 317 | 702-16 | KATENSA INGENIERIA DE CONFIRANZA S.A.S | FAB | 6371016 | 500 | SCS | 15 | 13200 | 220/127 | DEVANADOS EN AL/AL | NA | 45 | 2016-11-12 | 2016-11-12 | 2016-10-18 | 2016-10-18 | 2016-11-05 | OK | A | OK | OK | NA | NA | 2016-11-04 | 2016-11-08 | OK | NA | NA | 2016-11-11 | 2016-11-30 | BARRANQUILLA | AL/AL | +1-3*2.5% | SCS | Dyn5 | NA | NA | NA | 0
300AT-AA-13200-214-02 | 399 | 705-16 | OBRINGEL LTDA (OBRAS E INGENIERIA ELECTRICA) | FAB | 6381016 | 300 | RDC | 15 | 13200 | 208/120 | DEVANADOS EN AL/AL | CODOS DE 600 A, DPS, REDUCTOR CONEXIÓN CODOS 600A A 200 A Y ELSP | 45 | 2016-11-03 | 2016-11-03 | 2016-10-18 | 2016-10-18 | 2016-11-01 | OK | E | OK | OK | OK | OK | 2016-11-01 | OK | OK | 2016-10-28 | 2016-11-03 | 2016-11-04 | 2016-11-17 | RICAURTE | AL/AL | +1-3*2.5% | RDC | Dyn5 | NA | NA | CODOS DE 600 A, DPS, REDUCTOR CONEXIÓN CODOS 600A A 200 A Y ELSP | 0
300HT-AA-13200-214-01 | 295 | 661-16 | FACELCO | FAB | 6391016 | 300 | SCS | 15 | 13200 | 208/120 | DEVANADOS EN AL/AL | NA | 44 | 2016-10-28 | 2016-11-01 | 2016-10-18 | 2016-10-19 | 2016-11-01 | OK | A | OK | OK | NA | NA | 2016-11-01 | 2016-11-02 | OK | NA | NA | 2016-11-04 |  | MEDELLIN | AL/AL | +1-3*2.5% | SCS | Dyn5 | NA | NA | NA | 0
225AT-AA-13200-226-03 | 319 | 653-16 | FACELCO | FAB | 6401016 | 225 | RDC | 15 | 13200 | 220/127 | DEVANADOS EN AL/AL | CODOS 200 A CABLE 2/0, 3 DPS, 3 FEEDTRHUE Y ELSP | 44 | 2016-10-28 | 2016-11-01 | 2016-10-18 | 2016-10-20 | 2016-10-29 | OK | E | OK | OK | OK | OK | 2016-10-31 | OK | OK | 2016-11-02 | 2016-11-04 | 2016-11-08 | 2016-11-22 | BARRANQUILLA | AL/AL | +1-3*2.5% | RDC | Dyn5 | NA | NA | CODOS 200 A CABLE 2/0, 3 DPS, 3 FEEDTRHUE Y ELSP | 0
225HT-AA-11400-452-01 | 320 | 707-16 | INVERSIONES V&P S.A.S | FAB | 6411016 | 225 | SCS | 15 | 11400 | 440/254 | DEVANADOS EN AL/AL | CELDA IP 20, DPS MT | 46 | 2016-11-12 | 2016-11-15 | 2016-10-19 | 2016-10-25 | 2016-11-11 | OK | A | OK | OK | NA | NA | OK | OK | OK | NA | NA | 2016-11-16 | 2016-11-28 | MADRID | AL/AL | +1-3*2.5% | SCS | Dyn5 | NA | NA | CELDA IP 20, DPS MT | 0
300HT-AA-11400-214-01 | 321 | 710-16 | COINTELCO | FAB | 6421016 | 300 | SCS | 15 | 11400 | 208/120 | DEVANADOS EN AL/AL | DPS MT | 46 | 2016-11-07 | 2016-11-15 | 2016-10-20 | 2016-10-24 | 2016-11-03 | OK | A | OK | OK | NA | NA | 2016-11-06 | 2016-11-09 | OK | NA | NA | 2016-11-10 | 2016-11-25 | BOGOTA | AL/AL | +1-3*2.5% | SCS | Dyn5 | NA | NA | DPS MT | 0
400HT-AA-11400-214-03 | 322 | 711-16 | COINTELCO | FAB | 6431016 | 400 | SCS | 15 | 11400 | 208/120 | DEVANADOS EN AL/AL | DPS MT | 46 | 2016-11-07 | 2016-11-15 | 2016-10-19 | 2016-10-25 | 2016-11-04 | OK | A | OK | OK | NA | NA | 2016-11-10 | 2016-11-11 | OK | NA | NA | 2016-11-15 | 2016-11-25 | BOGOTA | AL/AL | +1-3*2.5% | SCS | Dyn5 | NA | NA | DPS MT | 0
225HT-AA-11400-214-01 | 291 | 713-16 | COINTELCO | FAB | 6441016 | 225 | SCS | 15 | 11400 | 208/120 | DEVANADOS EN AL/AL | DPS MT | 46 | 2016-11-08 | 2016-11-15 | 2016-10-19 | 2016-10-25 | 2016-11-05 | OK | A | OK | OK | NA | NA | OK | OK | OK | NA | NA | 2016-11-17 |  | BOGOTA | AL/AL | +1-3*2.5% | SCS | Dyn5 | NA | NA | DPS MT | 0
750AT-AA-13200-214-01 | 324 | 716-16 | SURAMERICANA DE ELECTRICOS E ILUMINACION | FAB | 6451016 | 750 | CNV | 15 | 13200 | 208/120 | DEVANADOS EN AL/AL | NA | 46 | 2016-11-17 | 2016-11-21 | 2016-10-25 | 2016-10-25 | 2016-11-12 | OK | E | OK | OK | NA | NA | 2016-11-16 | 2016-11-17 | OK | OK | 2016-11-18 | 2016-11-21 | 2016-11-21 | SOLEDAD | AL/AL | +2-2*2.5% | CNV | Dyn5 | NA | NA | NA | 0
750AT-AA-13200-214-01 | 325 | 570-16 | COINTELCO | FAB | 6461016 | 750 | RDC | 15 | 13200 | 208/120 | DEVANADOS EN AL/AL | CODOS 200 A CABLE 2/0, 3 DPS, 3 FEEDTRHUE, 3 ELSP | 46 | 2016-11-17 | 2016-11-24 | 2016-10-20 | 2016-10-28 | 2016-11-15 | OK | E | OK | OK | OK | OK | OK | OK | OK | OK | 2016-11-23 | 2016-11-23 | 2016-12-12 | ITAGUI | AL/AL | +2-2*2.5% | RDC | Dyn5 | NA | NA | CODOS 200 A CABLE 2/0, 3 DPS, 3 FEEDTRHUE, 3 ELSP | 0
500AT-AA-13200-214-03 | 400 | 269 | COINTELCO | FAB | 6471016 | 500 | RDC | 15 | 13200 | 208/120 | DEVANADOS EN AL/AL | CODOS 200 A CABLE 2/0, 3 DPS, 3 FEEDTRHUE, 3 ELSP | 46 | 2016-11-17 | 2016-11-24 | 2016-10-20 | 2016-11-01 | 2016-11-17 | OK | E | OK | OK | OK | OK | OK | OK | OK | OK | 2016-11-23 | 2016-11-23 | 2016-12-02 | ITAGUI | AL/AL | +1-3*2.5% | RDC | Dyn5 | NA | NA | CODOS 200 A CABLE 2/0, 3 DPS, 3 FEEDTRHUE, 3 ELSP | 0
500HT-AA-13200-412-01 | 328 | 675-16 | CONSORCIO INTERNACIONAL DE SOLUCIONES INTEGRALES S.A.S | FAB | 6481016 | 500 | SCS | 15 | 13200 | 400/231 | DEVANADOS EN AL/AL | PLATINA BIMETALICA AT Y BT | 46 | 2016-11-17 | 2016-11-21 | 2016-10-20 | 2016-10-26 | 2016-11-17 | OK | A | OK | OK | NA | NA | OK | OK | OK | NA | NA | 2016-11-24 | 2016-12-05 | GIRARDOTA | AL/AL | +1-3*2.5% | SCS | Dyn5 | NA | NA | PLATINA BIMETALICA AT Y BT | 0
225HT-AA-400-215-01 | 329 | 675-16 | CONSORCIO INTERNACIONAL DE SOLUCIONES INTEGRALES S.A.S | FAB | 6491016 | 225 | SCS | 1.1 | 400 | 208/120 | DEVANADOS EN AL/AL | NA | 46 | 2016-11-17 | 2016-11-21 | 2016-10-21 | 2016-10-26 | 2016-11-04 | OK | E | OK | OK | NA | NA | OK | 2016-12-01 | OK | NA | NA | 2016-12-05 | 2016-12-05 | GIRARDOTA | AL/AL | +2-2*2.5% | SCS | Dyn5 | NA | NA | NA | 0
225AT-AA-13200-214-03 | 330 | 723-16 | COINTELCO | FAB | 6501016 | 225 | RDC | 15 | 13200 | 208/120 | DEVANADOS EN AL/AL | CODOS 200 A CABLE 2/0, DPS, FEEDTRHUE | 45 | 2016-11-09 | 2016-11-11 | 2016-10-21 | 2016-10-21 | 2016-11-02 | OK | E | OK | OK | OK | OK | OK | OK | OK | 2016-11-02 | 2016-11-04 | 2016-11-09 | 2016-12-12 | BARRANQUILLA | AL/AL | +1-3*2.5% | RDC | Dyn5 | NA | NA | CODOS 200 A CABLE 2/0, DPS, FEEDTRHUE | 0
75HT-AA-11400-214-01 | 331 | 724-16 | DISICO S.A | FAB | 6511016 | 75 | SCS | 15 | 11400 | 208/120 | DEVANADOS EN AL/AL | NA | 46 | 2016-11-14 | 2016-11-18 | 2016-10-24 | 2016-10-25 | 2016-11-16 | OK | A | OK | OK | NA | NA | OK | OK | OK | NA | NA | 2016-11-21 | 2016-11-25 | BOGOTA | AL/AL | +1-3*2.5% | SCS | Dyn5 | NA | NA | NA | 0
300HT-AA-13200-226-01 | 332 | 730-16 | BOBINADOS TÉCNICOS INGENIERÍA S.A | FAB | 6521016 | 300 | SCS | 15 | 13200 | 220/127 | UTILIZAR BAJAS EXISTENTES SERIE 2600416, REGULACIÓN +2-2X2.5% | NA | 48 | 2016-11-23 | 2016-11-23 | 2016-10-25 | 2016-10-28 | 2016-11-21 | OK | A | OK | OK | NA | NA | OK | OK | OK | NA | NA | 2016-11-24 | 2016-11-28 | CALI | AL/AL | +2-2*2.5% | SCS | Dyn5 | NA | NA | NA | 0
800HT-AA-11400-452-02 | 333 | 731-16 | INGENIERIA PANAPLUS COLOMBIA S.A.S | FAB | 6531016 | 800 | SCS | 15 | 11400 | 440/254 | NA | DPS MT | 48 | 2016-11-23 | 2016-11-28 | 2016-10-28 | 2016-10-31 | 2016-11-25 | OK | A | OK | OK | NA | NA | OK | OK | OK | NA | NA | 2016-11-28 |  | BOGOTA | AL/AL | +2-2*2.5% | SCS | Dyn5 | NA | NA | DPS MT | 0
500HT-AA-13200-226-01 | 318 | 708-16 | CONSTRUSAR S.A | FAB | 6541016 | 500 | SCS | 15 | 13200 | 220/127 | NA | DPS MT | 48 | 2016-11-24 | 2016-11-28 | 2016-10-28 | 2016-10-31 | OK | OK | A | OK | OK | NA | NA | OK | OK | OK | NA | NA | 2016-11-29 | 2016-12-07 | VILLAVICENCIO | AL/AL | +1-3*2.5% | SCS | Dyn5 | NA | NA | DPS MT | 0
800HT-AA-13200-472-02 | 334 | 708-16 | CONSTRUSAR S.A | FAB | 6551016 | 800 | SCS | 15 | 13200 | 460/266 | NA | DPS MT | 48 | 2016-11-24 | 2016-11-28 | 2016-10-28 | 2016-10-31 | OK | OK | A | OK | OK | NA | NA | OK | OK | OK | NA | NA | 2016-12-01 | 2016-12-07 | VILLAVICENCIO | AL/AL | +2-2*2.5% | SCS | Dyn5 | NA | NA | DPS MT | 0
75HT-AA-11400-226-01 | 335 | 013-14 | GESTION E INNOVACION ENERGETICA S.A.S | FAB | 6561016 | 75 | SCS | 15 | 11400 | 220/127 | CAMBIAR PLACA Y ASIGNAR A LA SERIE 0170114 | NA | 45 | 2016-11-11 | 2016-11-16 | 2016-10-31 | 2016-11-01 | 2016-11-12 | OK | A | OK | OK | NA | NA | OK | 2016-11-17 | OK | NA | NA | 2016-11-18 |  | BOGOTA | AL/AL | +1-3*2.5% | SCS | Dyn5 | NA | NA | NA | 0
150HT-AA-460-215-02 | 336 | 720-16 | TORRES Y TORRES INGENIERÍA ELECTRICA LTDA | FAB | 6571016 | 150 | SCC | 1.1 | 460 | 208/120 | NA | IP20 | 47 | 2016-11-19 | 2016-11-21 | 2016-10-31 | 2016-11-01 | 2016-11-10 | OK | E | OK | OK | OK | OK | OK | OK | OK | NA | NA | 2016-11-22 | 2016-12-06 | BOGOTA | AL/AL | +2-2*2.5% | SCC | Dyn5 | NA | NA | IP20 | 0
75AT-AA-13200-214-05 | 337 | 728-16 | CONSORCIO CENTRO VIDA | FAB | 6581016 | 75 | RDC | 15 | 13200 | 208/120 | NA | CODOS CABLE 2/0, DPS, FEEDTHRUE, ELSP | 48 | 2016-11-24 | 2016-11-28 | 2016-10-28 | 2016-11-01 | 2016-11-16 | OK | E | OK | OK | OK | OK | OK | OK | OK | OK | 2016-11-24 | 2016-11-25 | 2016-12-14 | BUCARAMANGA | AL/AL | +1-3*2.5% | RDC | Dyn5 | NA | NA | CODOS CABLE 2/0, DPS, FEEDTHRUE, ELSP | 0
112.5HT-AA-11400-214-01 |  | 739-16 | CONSORCIO BOGOTÁ 2015 | CPL | 6591016 | 112.5 | SCS | 15 | 11400 | 208/120 | SE TOMA DE LA SERIE 4180616 | DPS MT | 44 | 2016-10-26 | 2016-10-26 | NA | NA | OK | OK | A | OK | OK | NA | NA | OK | OK | OK | NA | NA | 2016-10-26 | 2016-10-27 | BOGOTA | AL/AL | +1-3*2.5% | SCS | Dyn5 | NA | NA | DPS MT | NO APLICA
150AT-AA-13200-214-03 | 338 | 717-16 | SICORT LTDA | FAB | 6601016 | 150 | RDC | 15 | 13200 | 208/120 | NA | CODOS CABLE 2/0, DPS, FEEDTHRUE | 48 | 2016-11-25 | 2016-11-30 | 2016-10-28 | 2016-11-02 | 2016-11-17 | OK | E | OK | OK | OK | OK | OK | OK | OK | OK | 2016-11-24 | 2016-11-24 | 2016-12-15 | NEIVA | AL/AL | +1-3*2.5% | RDC | Dyn5 | NA | NA | CODOS CABLE 2/0, DPS, FEEDTHRUE | 0
630AT-AA-13200-226-02E | 409 | 737-16 | HERNANDEZ BULA CARLOS EDUARDO | FAB | 6611016 | 630 | RDC | 15 | 13200 | 220/127 | NA | CODOS CABLE 2/0 | 48 | 2016-11-25 | 2016-12-01 | 2016-11-02 | 2016-11-03 | 2016-11-26 | OK | A | OK | OK | OK | OK | 2016-11-23 | OK | OK | OK | 2016-12-06 | 2016-12-07 | 2016-12-15 | MONTERIA | AL/AL | +2-2*2.5% | RDC | Dyn5 | NA | NA | CODOS CABLE 2/0 | 0
500AT-AA-13200-214-03 | 401 | 744-16 | INSTALACIONES ELECTRICAS HCR S.A.S | FAB | 6621016 | 500 | RDC | 15 | 13200 | 208/120 | NA | CODOS CABLE 2/0, DPS, FEEDTHRUE, ELSP | 48 | 2016-11-26 | 2016-12-01 | 2016-10-31 | 2016-11-01 | 2016-11-28 | OK | E | OK | OK | OK | OK | OK | OK | OK | OK | 2016-12-02 | 2016-12-05 | 2016-12-12 | SOLEDAD | AL/AL | +1-3*2.5% | RDC | Dyn5 | NA | NA | CODOS CABLE 2/0, DPS, FEEDTHRUE, ELSP | 0
500HT-AA-13200214-03 | 341 | 738-16 | INTERELECTRICOS GROUP S.A.S | FAB | 6631016 | 500 | SCS | 15 | 13200 | 208/120 | NA | NA | 48 | 2016-11-22 | 2016-11-25 | 2016-11-02 | 2016-11-03 | 2016-11-23 | OK | A | OK | OK | NA | NA | OK | OK | OK | NA | NA | 2016-11-26 | 2016-12-05 | CUCUTA | AL/AL | +1-3*2.5% | SCS | Dyn5 | NA | NA | NA | 0
112.5AT-AA-13200-214-02 | 343 | 746-16 | WRIPOLL INGENEIRIA SAS | FAB | 6641016 | 112.5 | RDC | 15 | 13200 | 208/120 | NA | CODOS CABLE Nº 2 | 48 | 2016-11-27 | 2016-12-02 | 2016-10-31 | 2016-10-31 | 2016-11-23 | OK | E | OK | OK | OK | OK | OK | OK | OK | OK | 2016-11-26 | 2016-11-28 |  | BARRANQUILLA | AL/AL | +1-3*2.5% | RDC | Dyn5 | NA | NA | CODOS CABLE Nº 2 | 0
112.5AT-AA-13200-220-02 | 345 | 751-16 | MONTAJES Y SERVICIOS DE INGENIERIA S.A.S | FAB | 6651016 | 112.5 | RDC | 15 | 13200 | 214/124 | SE ESPECIFICA VOLTAJE A PLENA CARGA Y CONFIRMAN TENSIÒN DE 220/127 V EN VACÍO | CODOS CABLE 2/0 | 47 | 2016-11-17 | 2016-11-25 | 2016-11-01 | 2016-11-02 | 2016-11-18 | OK | E | OK | OK | OK | OK | OK | OK | OK | 2016-11-24 | 2016-11-24 | 2016-11-25 | 2016-11-30 | BARRANQUILLA | AL/AL | +1-3*2.5% | RDC | Dyn5 | NA | NA | CODOS CABLE 2/0 | 0
112.5AT-AA-13200-220-02 | 346 | 752-16 | MONTAJES Y SERVICIOS DE INGENIERIA S.A.S | FAB | 6661016 | 112.5 | RDC | 15 | 13200 | 214/124 | SE ESPECIFICA VOLTAJE A PLENA CARGA Y CONFIRMAN TENSIÒN DE 220/127 V EN VACÍO | CODOS CABLE 2/0 | 47 | 2016-11-17 | 2016-11-25 | 2016-11-01 | 2016-11-02 | 2016-11-19 | OK | E | OK | OK | OK | OK | OK | OK | OK | 2016-11-24 | 2016-11-25 | 2016-11-26 | 2016-11-30 | BARRANQUILLA | AL/AL | +1-3*2.5% | RDC | Dyn5 | NA | NA | CODOS CABLE 2/0 | 0
300HT-AA-13200-216-01 | 410 | 729-16 | BOBINADOS TÉCNICOS INGENIERÍA S.A | FAB | 6671016 | 300 | SCS | 15 | 13200 | 208/120 | VOLTAJE DE VACÍO 216/125 | NA | 49 | 2016-11-30 | 2016-12-06 | 2016-11-02 | 2016-11-03 | 2016-12-01 | OK | A | OK | OK | NA | NA | OK | OK | OK | NA | NA | 2016-12-05 | 2016-12-26 | CALI | AL/AL | +2-2*2.5% | SCS | Dyn5 | NA | NA | NA | 0
45AT-AA-13200-492-01 | 347 | 734-16 | AGRICOLA MARGARITA S.A.S | FAB | 6681016 | 45 | CNV | 15 | 13200 | 480/277 | PARA POSTE | NA | 49 | 2016-11-30 | 2016-11-30 | 2016-11-01 | 2016-11-01 | 2016-11-18 | OK | E | OK | OK | NA | NA | OK | OK | OK | OK | 2016-11-28 | 2016-11-29 | 2016-12-16 | SANTA MARTA | AL/AL | +1-3*2.5% | CNV | Dyn5 | NA | NA | NA | 0
45AT-AA-13200-492-01 | 348 | 735-16 | AGROPECUARIA SAN GABRIEL S.A.S. | FAB | 6691016 | 45 | CNV | 15 | 13200 | 480/277 | PARA POSTE | NA | 49 | 2016-11-30 | 2016-11-30 | 2016-11-01 | 2016-11-01 | 2016-11-19 | OK | E | OK | OK | NA | NA | OK | OK | OK | OK | 2016-11-28 | 2016-11-29 | 2016-12-16 | SANTA MARTA | AL/AL | +1-3*2.5% | CNV | Dyn5 | NA | NA | NA | 0
45AT-AA-13200-492-01 | 349 | 736-16 | AGRICOLA EUFEMIA S.A.S | FAB | 6701016 | 45 | CNV | 15 | 13200 | 480/277 | PARA POSTE | NA | 49 | 2016-11-30 | 2016-11-30 | 2016-11-01 | 2016-11-01 | 2016-11-21 | OK | E | OK | OK | NA | NA | OK | OK | OK | OK | 2016-11-28 | 2016-11-29 | 2016-12-16 | SANTA MARTA | AL/AL | +1-3*2.5% | CNV | Dyn5 | NA | NA | NA | 0
300AT-AA-34500-226-01 | 350 | 741-16 | ELECTRICOS IMPORTADOS S.A EIMPSA | FAB | 6711016 | 300 | RDC | 36 | 34500 | 220/127 | SIN PROTECCIONES EN AT (SIN MAGNEX NI ELSP) | SECCIONADOR ON/OFF | 4 | 2017-01-27 | 2017-01-27 | 2016-12-22 | 2016-12-23 | 2017-01-21 | OK | E | OK | OK |  |  | 2017-01-23 | 2017-01-23 | OK | OK | 2017-01-25 | 2017-01-26 |  | SANTA MARTA | AL/AL | +2-2*2.5% | RDC | Dyn5 | NA | NA | SECCIONADOR ON/OFF | 0
400HT-AA-11400-214-03 | 323 | 756-16 | DISTRIBUCIONES EN ELECTRICIDAD Y COMUNICACIONES S.A.S | FAB | 6721116 | 400 | SCS | 15 | 11400 | 208/120 | NA | DPS MT | 48 | 2016-11-26 | 2016-11-26 | 2016-11-02 | 2016-11-02 | 2016-11-30 | OK | A | OK | OK | NA | NA | OK | OK | OK | NA | NA | 2016-12-02 | 2016-12-29 | BOGOTA | AL/AL | +1-3*2.5% | SCS | Dyn5 | NA | NA | DPS MT | 0
225HT-AA-13200-214-02 | 354 | 749-16 | GRAM INGENIERIA Y CONSTRUCCIONES LTDA | FAB | 6731116 | 225 | SCS | 15 | 13200 | 208/120 | NA | NA | 48 | 2016-11-26 | 2016-12-13 | 2016-11-02 | 2016-11-04 | 2016-12-05 | OK | A | OK | OK | NA | NA | 2016-11-28 | 2016-12-06 | OK | NA | NA | 2016-12-07 | 2016-12-15 | VALLEDUPAR | AL/AL | +1-3*2.5% | SCS | Dyn5 | NA | NA | NA | 0
225AT-AA-13200-226-03 | 356 | 745-16 | ELECTRICOS DISTRICARIBE S.A.S | FAB | 6741116 | 225 | MLL | 15 | 13200 | 220/127 | NA | CODOS CABLE 2/0, DPS, FEEDTHRUE | 49 | 2016-12-01 | 2016-12-05 | 2016-11-04 | 2016-11-09 | 2016-11-24 | OK | E | OK | OK | OK | OK | OK | OK | OK | OK | 2016-11-30 | 2016-12-01 | 2016-12-16 | SANTA MARTA | AL/AL | +1-3*2.5% | MLL | Dyn5 | NA | NA | CODOS CABLE 2/0, DPS, FEEDTHRUE | 0
225AT-AA-13200-226-03 | 357 | 745-16 | ELECTRICOS DISTRICARIBE S.A.S | FAB | 6751116 | 225 | MLL | 15 | 13200 | 220/127 | NA | CODOS CABLE 2/0, DPS, FEEDTHRUE | 49 | 2016-12-01 | 2016-12-05 | 2016-11-04 | 2016-11-09 | 2016-11-25 | OK | E | OK | OK | OK | OK | OK | OK | OK | OK | 2016-12-02 | 2016-12-06 | 2016-12-16 | SANTA MARTA | AL/AL | +1-3*2.5% | MLL | Dyn5 | NA | NA | CODOS CABLE 2/0, DPS, FEEDTHRUE | 0
112.5AT-AA-13200-226-03 | 358 | 745-16 | ELECTRICOS DISTRICARIBE S.A.S | FAB | 6761116 | 112.5 | RDC | 15 | 13200 | 220/127 | NA | CODOS CABLE 2/0, DPS, FEEDTHRUE | 49 | 2016-12-01 | 2016-12-07 | 2016-11-04 | 2016-11-09 | 2016-11-26 | OK | E | OK | OK | OK | OK | OK | OK | OK | 2016-12-05 | 2016-12-07 | 2016-12-12 | 2016-12-16 | SANTA MARTA | AL/AL | +1-3*2.5% | RDC | Dyn5 | NA | NA | CODOS CABLE 2/0, DPS, FEEDTHRUE | 0
150HT-AA-13200-214-03 | 359 | 757-16 | O.S SERVICIOS Y TECNOLOGÍAS S.A.S | FAB | 6771116 | 150 | SCS | 15 | 13200 | 208/120 | NA | NA | 49 | 2016-12-01 | 2016-12-07 | 2016-11-04 | 2016-11-10 | 2016-12-02 | OK | A | OK | OK | NA | NA | 2016-11-30 | OK | OK | NA | NA | 2016-12-05 |  | BARRANQUILLA | AL/AL | +1-3*2.5% | SCS | Dyn5 | NA | NA | NA | 0
75AT-AA-13200-226-03 | 360 | 761-16 | INVERSIONES SUMINISTROS Y ASESORIAS FERMAR S.A.S | FAB | 6781116 | 75 | MLL | 15 | 13200 | 220/127 | NA | NA | 49 | 2016-12-02 | 2016-12-05 | 2016-11-08 | 2016-11-11 | 2016-11-27 | OK | E | OK | OK | OK | OK | OK | OK | OK | OK | 2016-12-03 | 2016-12-06 |  | CARTAGENA | AL/AL | +1-3*2.5% | MLL | Dyn5 | NA | NA | NA | 0
112.5AT-AA-230-471-01 | 371 | 760-16 | VARON VARGAS LUIS EGIMIO | FAB | 6791116 | 112.5 | CNV | 1.1 | 230 | 460/266 | NA | NA | 51 | 2016-12-12 | 2016-12-12 | 2016-11-24 | 2016-11-24 | 2016-12-02 | OK | E | OK | OK | NA | NA | OK | OK | OK | 2016-12-14 | 2016-12-15 | 2016-12-16 | 2016-12-26 | GUAMO | AL/AL | +2-2*2.5% | CNV | Dyn5 | NA | NA | NA | 0
75HT-CC-460-226-PE-01 | 361 | 763-16 | M.R. INGENIEROS S.A.S | FAB | 6801116 | 75 | SCC | 1.1 | 460 | 220/127 | PANTALLA ELECTROSTÀTICA, CU/CU | IP20 | 48 | 2016-11-23 | 2016-11-23 | 2016-11-09 | 2016-11-10 | 2016-11-21 | OK | E | OK | OK | OK | OK | 2016-12-02 | OK | OK | NA | NA | 2016-12-17 | 2016-12-26 | VALLEDUPAR | CU/CU | +2-2*2.5% | SCC | Dyn5 | NA | NA | PANTALLA ELECTROSTÀTICA, CU/CU, IP20 | 0
400AT-AA-11400-214-05 | 362 | 765-16 | A&G INGENIERIA ELECTRICA | FAB | 6811116 | 400 | CNV | 15 | 11400 | 208/120 | SE TOMA DE LA 1580216, SE DEBE FABRICAR PARA REPONERLO | DPS MT | 48 | 2016-11-23 | 2016-11-23 | 2016-11-08 | 2016-11-10 | 2016-11-30 | OK | E | OK | OK | NA | NA | OK | OK | OK | OK | 2016-12-06 | 2016-12-07 | 2016-11-16 | BOGOTA | AL/AL | +1-3*2.5% | CNV | Dyn5 | NA | NA | SE TOMA DE LA 1580216, SE DEBE FABRICAR PARA REPONERLO - DPS MT | 0
800FT-AA-34500-214-01 | 006 | 759-16 | EME INGENIERIA S.A | FAB | 6821116 | 800 | CRT | 36 | 34500 | 208/120 | NA | DPS MT | 5 | 2017-02-02 | 2017-02-02 | 2016-12-30 | 2016-12-27 | 2017-02-20 | OK | A | OK | OK | NA | NA | 2017-01-22 | 2017-02-27 | OK | NA | NA | 2017-03-02 |  | BUCARAMANGA | AL/AL | +2-2*2.5% | CRT | Dyn5 | NA | NA | DPS MT | 0
630HT-AA-13200-214-01 |  | 768-16 | ENERGY GROUP INGENIERIA S.A.S | CPL | 6831116 | 630 | SCS | 15 | 13200 | 208/120 | CAMBIO DE PLACA SE LE ASIGNA A LA SERIE 6571015 | NA | 45 | 2016-11-06 | 2016-11-06 | NA | NA | OK | OK | A | OK | OK | NA | NA | OK | OK | OK | NA | NA | 2016-11-16 | 2016-11-30 | BARRANQUILLA | AL/AL | +2-2*2.5% | SCS | Dyn5 | NA | NA | CAMBIO DE PLACA SE LE ASIGNA A LA SERIE 6571015 | NO APLICA
112.5AT-13200-214-02 | 344 | 772-16 | TITAN CONSTRUCCIONES S.A.S | FAB | 6841116 | 112.5 | RDC | 15 | 13200 | 208/120 | NA | CODOS CABLE 2/0, DPS, FEEDTHRUE | 50 | 2016-12-08 | 2016-12-14 | 2016-11-09 | 2016-11-09 | 2016-11-28 | OK | E | OK | OK | OK | OK | OK | OK | OK | OK | 2016-12-07 | 2016-12-12 |  | BARRANQUILLA | AL/AL | +1-3*2.5% | RDC | Dyn5 | NA | NA | CODOS CABLE 2/0, DPS, FEEDTHRUE | 0
150AT-AA-13200-214-03 | 339 | 771-16 | SIERRA MARTINEZ GUSTAVO ENRIQUE | FAB | 6851116 | 150 | RDC | 15 | 13200 | 208/120 | SE TOMA DE LA SERIE 5690916 | CODOS CABLE Nº 2 | 50 | 2016-12-08 | 2016-12-14 | 2016-11-09 | 2016-11-10 | 2016-11-29 | OK | E | OK | OK | OK | OK | OK | OK | OK | OK | 2016-12-12 | 2016-12-15 |  | SANTA MARTA | AL/AL | +1-3*2.5% | RDC | Dyn5 | NA | NA | CODOS CABLE Nº 2. SE TOMA DE LA SERIE 5690916 | 0
400AT-AA-13200-226-02 | 369 | 769-16 | ELECTRICOS DISTRICARIBE S.A.S | FAB | 6861116 | 400 | RDC | 15 | 13200 | 220/127 | NA | CODOS CABLE 2/0, DPS, FEEDTHRUE | 50 | 2016-12-10 | 2016-12-15 | 2016-11-15 | 2016-11-17 | 2016-12-01 | OK | E | OK | OK | OK | OK | OK | 2016-12-05 | OK | OK | 2016-12-13 | 2016-12-17 |  | BARRANQUILLA | AL/AL | +1-3*2.5% | RDC | Dyn5 | NA | NA | CODOS CABLE 2/0, DPS, FEEDTHRUE | 0
500HT-AA-460-230-01 | 370 | 780-16 | CASTRO Y CERA INGENIERÍA SAS | FAB | 6871116 | 500 | SCS | 1.1 | 460 | 220/127 | VOLTAJE DE VACÍO 230/133 V | NA | 50 | 2016-12-10 | 2016-12-10 | 2016-11-17 | 2016-11-21 | 2016-11-25 | OK | E | OK | OK | NA | NA | 2016-11-28 | OK | OK | NA | NA | 2016-12-13 |  | BARRANQUILLA | AL/AL | +2-2*2.5% | SCS | Dyn5 | NA | NA | NA | 0
630HT-AA-230-468-01 | 372 | 780-16 | CASTRO Y CERA INGENIERÍA SAS | FAB | 6881116 | 630 | SCC | 1.1 | 230 | 460/266 | NA | IP20 | 50 | 2016-12-10 | 2016-12-16 | 2016-11-18 | 2016-11-21 | 2016-12-01 | OK | E | OK | OK | OK | OK | OK | OK | OK | NA | NA | 2016-12-19 |  | BARRANQUILLA | AL/AL | +2-2*2.5% | SCC | Dyn5 | NA | NA | IP20 | 0
1000HT-AA-11400-452-03 | 373 | 779-16 | REDES Y PROYECTOS DE INGENIERÍA S.A EMA | FAB | 6891116 | 1000 | SCS | 15 | 11400 | 440/254 | NA | MONITOR DE TEMPERATURA, SONDAS PT100 Y CAJA DE CONEXIONES Y DPS MT | 52 | 2016-12-20 | 2016-12-20 | 2016-11-18 | 2016-11-22 | 2016-12-15 | OK | A | OK | OK | NA | NA | 2016-12-19 | OK | OK | NA | NA | 2016-12-22 |  | BOGOTA | AL/AL | +2-2*2.5% | SCS | Dyn5 | NA | NA | MONITOR DE TEMPERATURA, SONDAS PT100 Y CAJA DE CONEXIONES Y DPS MT | 0
1000HT-AA-11400-216-02 | 374 | 779-16 | REDES Y PROYECTOS DE INGENIERÍA S.A EMA | FAB | 6901116 | 1000 | SCS | 15 | 11400 | 208/120 | NA | MONITOR DE TEMPERATURA, SONDAS PT100 Y CAJA DE CONEXIONES Y DPS MT | 52 | 2016-12-20 | 2016-12-20 | 2016-11-16 | 2016-11-23 | 2016-12-22 | OK | A | OK | OK | NA | NA | 2016-12-22 | OK | OK | NA | NA | 2016-12-28 |  | BOGOTA | AL/AL | +2-2*2.5% | SCS | Dyn5 | NA | NA | MONITOR DE TEMPERATURA, SONDAS PT100 Y CAJA DE CONEXIONES Y DPS MT | 0
630HT-AA-11400-214-02 | 375 | 779-16 | REDES Y PROYECTOS DE INGENIERÍA S.A EMA | FAB | 6911116 | 630 | SCS | 15 | 11400 | 208/120 | NA | MONITOR DE TEMPERATURA, SONDAS PT100 Y CAJA DE CONEXIONES Y DPS MT | 52 | 2016-12-20 | 2016-12-20 | 2016-11-18 | 2016-11-23 | 2016-12-26 | OK | A | OK | OK | NA | NA | OK | OK | OK | NA | NA | 2016-12-29 |  | BOGOTA | AL/AL | +2-2*2.5% | SCS | Dyn5 | NA | NA | MONITOR DE TEMPERATURA, SONDAS PT100 Y CAJA DE CONEXIONES Y DPS MT | 0
630HT-AA-11400-452-01 | 376 | 779-16 | REDES Y PROYECTOS DE INGENIERÍA S.A EMA | FAB | 6921116 | 630 | SCS | 15 | 11400 | 440/254 | NA | MONITOR DE TEMPERATURA, SONDAS PT100 Y CAJA DE CONEXIONES Y DPS MT | 52 | 2016-12-20 | 2016-12-20 | 2016-11-18 | 2016-11-23 | 2016-12-27 | OK | A | OK | OK | NA | NA | 2016-12-29 | OK | OK | NA | NA | 2017-01-04 |  | BOGOTA | AL/AL | +2-2*2.5% | SCS | Dyn5 | NA | NA | MONITOR DE TEMPERATURA, SONDAS PT100 Y CAJA DE CONEXIONES Y DPS MT | 0
750HT-AA-11400-214-03 | 377 | 779-16 | REDES Y PROYECTOS DE INGENIERÍA S.A EMA | FAB | 6931116 | 750 | SCS | 15 | 11400 | 208/120 | NA | MONITOR DE TEMPERATURA, SONDAS PT100 Y CAJA DE CONEXIONES Y DPS MT | 52 | 2016-12-20 | 2016-12-20 | 2016-11-16 | 2016-11-22 | 2016-12-16 | OK | A | OK | OK | NA | NA | 2016-12-19 | OK | OK | NA | NA | 2016-12-23 |  | BOGOTA | AL/AL | +2-2*2.5% | SCS | Dyn5 | NA | NA | MONITOR DE TEMPERATURA, SONDAS PT100 Y CAJA DE CONEXIONES Y DPS MT | 0
1250HT-AA-11400-452-01 | 378 | 779-16 | REDES Y PROYECTOS DE INGENIERÍA S.A EMA | FAB | 6941116 | 1250 | SCS | 15 | 11400 | 440/254 | NA | MONITOR DE TEMPERATURA, SONDAS PT100 Y CAJA DE CONEXIONES Y DPS MT | 52 | 2016-12-20 | 2016-12-20 | 2016-11-21 | 2016-11-22 | 2016-12-12 | OK | A | OK | OK | NA | NA | OK | 2016-12-16 | OK | NA | NA | 2016-12-19 | 2016-12-26 | BOGOTA | AL/AL | +2-2*2.5% | SCS | Dyn5 | NA | NA | MONITOR DE TEMPERATURA, SONDAS PT100 Y CAJA DE CONEXIONES Y DPS MT | 0
800HT-AA-11400-214-02 | 379 | 779-16 | REDES Y PROYECTOS DE INGENIERÍA S.A EMA | FAB | 6951116 | 800 | SCS | 15 | 11400 | 208/120 | NA | MONITOR DE TEMPERATURA, SONDAS PT100 Y CAJA DE CONEXIONES Y DPS MT | 52 | 2016-12-20 | 2016-12-20 | 2016-11-16 | 2016-11-21 | 2016-12-27 | OK | A | OK | OK | NA | NA | 2017-01-02 | OK | OK | NA | NA | 2017-01-05 |  | BOGOTA | AL/AL | +2-2*2.5% | SCS | Dyn5 | NA | NA | MONITOR DE TEMPERATURA, SONDAS PT100 Y CAJA DE CONEXIONES Y DPS MT | 0
800HT-AA-11400-214-02 | 380 | 779-16 | REDES Y PROYECTOS DE INGENIERÍA S.A EMA | FAB | 6961116 | 800 | SCS | 15 | 11400 | 208/120 | NA | MONITOR DE TEMPERATURA, SONDAS PT100 Y CAJA DE CONEXIONES Y DPS MT | 52 | 2016-12-20 | 2016-12-20 | 2016-11-16 | 2016-11-21 | 2017-12-30 | OK | A | OK | OK | NA | NA | 2017-01-05 | 2017-01-10 | OK | NA | NA | 2017-01-13 |  | BOGOTA | AL/AL | +2-2*2.5% | SCS | Dyn5 | NA | NA | MONITOR DE TEMPERATURA, SONDAS PT100 Y CAJA DE CONEXIONES Y DPS MT | 0
800HT-AA-11400-452-03 | 411 | 779-16 | REDES Y PROYECTOS DE INGENIERÍA S.A EMA | FAB | 6971116 | 800 | SCS | 15 | 11400 | 440/254 | NA | MONITOR DE TEMPERATURA, SONDAS PT100 Y CAJA DE CONEXIONES Y DPS MT | 52 | 2016-12-20 | 2016-12-20 | 2016-11-23 | 2016-11-25 | 2016-12-19 | OK | A | OK | OK | NA | NA | 2016-12-19 | OK | OK | NA | NA | 2016-12-20 | 2016-12-23 | BOGOTA | AL/AL | +2-2*2.5% | SCS | Dyn5 | NA | NA | MONITOR DE TEMPERATURA, SONDAS PT100 Y CAJA DE CONEXIONES Y DPS MT | 0
300HT-AA-11400-214-03 | 412 | 779-16 | REDES Y PROYECTOS DE INGENIERÍA S.A EMA | FAB | 6981116 | 300 | SCS | 15 | 11400 | 208/120 | NA | MONITOR DE TEMPERATURA, SONDAS PT100 Y CAJA DE CONEXIONES Y DPS MT | 52 | 2016-12-20 | 2016-12-20 | 2016-11-18 | 2016-11-23 | 2017-01-02 | OK | A | OK | OK | NA | NA | 2017-01-10 | 2017-01-13 | OK | NA | NA | 2017-01-17 |  | BOGOTA | AL/AL | +1-3*2.5% | SCS | Dyn5 | NA | NA | MONITOR DE TEMPERATURA, SONDAS PT100 Y CAJA DE CONEXIONES Y DPS MT | 0
500HT-AA-11400-214-02 | 382 | 779-16 | REDES Y PROYECTOS DE INGENIERÍA S.A EMA | FAB | 6991116 | 500 | SCS | 15 | 11400 | 208/120 | NA | MONITOR DE TEMPERATURA, SONDAS PT100 Y CAJA DE CONEXIONES Y DPS MT | 52 | 2016-12-20 | 2016-12-20 | 2016-11-17 | 2016-11-22 | 2016-12-07 | OK | A | OK | OK | NA | NA | OK | OK | OK | NA | NA | 2016-12-15 | 2016-12-23 | BOGOTA | AL/AL | +1-3*2.5% | SCS | Dyn5 | NA | NA | MONITOR DE TEMPERATURA, SONDAS PT100 Y CAJA DE CONEXIONES Y DPS MT | 0
500HT-AA-11400-214-02 | 383 | 779-16 | REDES Y PROYECTOS DE INGENIERÍA S.A EMA | FAB | 7001116 | 500 | SCS | 15 | 11400 | 208/120 | NA | MONITOR DE TEMPERATURA, SONDAS PT100 Y CAJA DE CONEXIONES Y DPS MT | 52 | 2016-12-20 | 2016-12-20 | 2016-11-17 | 2016-11-22 | 2016-12-16 | OK | A | OK | OK | NA | NA | 2016-12-22 | 2016-12-23 | OK | NA | NA | 2016-12-27 |  | BOGOTA | AL/AL | +1-3*2.5% | SCS | Dyn5 | NA | NA | MONITOR DE TEMPERATURA, SONDAS PT100 Y CAJA DE CONEXIONES Y DPS MT | 0
500HT-AA-11400-214-02 | 384 | 779-16 | REDES Y PROYECTOS DE INGENIERÍA S.A EMA | FAB | 7011116 | 500 | SCS | 15 | 11400 | 208/120 | NA | MONITOR DE TEMPERATURA, SONDAS PT100 Y CAJA DE CONEXIONES Y DPS MT | 52 | 2016-12-20 | 2016-12-20 | 2016-11-17 | 2016-11-22 | 2016-12-21 | OK | A | OK | OK | NA | NA | OK | OK | OK | NA | NA | 2016-12-29 |  | BOGOTA | AL/AL | +1-3*2.5% | SCS | Dyn5 | NA | NA | MONITOR DE TEMPERATURA, SONDAS PT100 Y CAJA DE CONEXIONES Y DPS MT | 0
400HT-AA-11400-214-03 | 351 | 779-16 | REDES Y PROYECTOS DE INGENIERÍA S.A EMA | FAB | 7021116 | 400 | SCS | 15 | 11400 | 208/120 | NA | MONITOR DE TEMPERATURA, SONDAS PT100 Y CAJA DE CONEXIONES Y DPS MT | 52 | 2016-12-21 | 2016-12-21 | 2016-11-17 | 2016-11-17 | 2016-12-05 | OK | A | OK | OK | NA | NA | OK | OK | OK | NA | NA | 2016-12-13 | 2016-12-26 | BOGOTA | AL/AL | +1-3*2.5% | SCS | Dyn5 | NA | NA | MONITOR DE TEMPERATURA, SONDAS PT100 Y CAJA DE CONEXIONES Y DPS MT | 0
400HT-AA-11400-214-03 | 352 | 779-16 | REDES Y PROYECTOS DE INGENIERÍA S.A EMA | FAB | 7031116 | 400 | SCS | 15 | 11400 | 208/120 | NA | MONITOR DE TEMPERATURA, SONDAS PT100 Y CAJA DE CONEXIONES Y DPS MT | 52 | 2016-12-21 | 2016-12-21 | 2016-11-17 | 2016-11-17 | 2016-12-19 | OK | A | OK | OK | NA | NA | OK | OK | OK | NA | NA | 2016-12-21 |  | BOGOTA | AL/AL | +1-3*2.5% | SCS | Dyn5 | NA | NA | MONITOR DE TEMPERATURA, SONDAS PT100 Y CAJA DE CONEXIONES Y DPS MT | 0
225HT-AA-11400-452-01 | 386 | 779-16 | REDES Y PROYECTOS DE INGENIERÍA S.A EMA | FAB | 7041116 | 225 | SCS | 15 | 11400 | 440/254 | NA | MONITOR DE TEMPERATURA, SONDAS PT100 Y CAJA DE CONEXIONES Y DPS MT | 52 | 2016-12-21 | 2016-12-21 | 2016-11-17 | 2016-11-17 | 2017-01-02 | OK | A | OK | OK | NA | NA | 2017-01-11 | 2017-01-12 | OK | NA | NA | 2017-01-16 |  | BOGOTA | AL/AL | +1-3*2.5% | SCS | Dyn5 | NA | NA | MONITOR DE TEMPERATURA, SONDAS PT100 Y CAJA DE CONEXIONES Y DPS MT | 0
300AT-AA-13200-226-04 | 414 | 773-16 | 3AR S.A.S | FAB | 7051116 | 300 | RDC | 15 | 13200 | 220/127 | NA | CODOS CABLE 2/0, DPS, FEEDTHRUE Y ELSP | 52 | 2016-12-23 | 2016-12-23 | 2016-11-25 | 2016-11-30 | 2016-12-05 | OK | E | OK | OK | OK | OK | OK | OK | OK | 2016-12-15 | 2016-12-16 | 2016-12-20 |  | VILLAVICENCIO | AL/AL | +1-3*2.5% | RDC | Dyn5 | NA | NA | CODOS CABLE 2/0, DPS, FEEDTHRUE Y ELSP | 0
ES200A-2D200A-02 | 394 | 773-16 | 3AR S.A.S | FAB | 7061116 | 4 VIAS | CJM | NA | 200/200 | 2D-200 | NA | NA | 52 | 2016-12-23 | 2016-12-23 | 2016-11-23 | 2016-11-23 | NA | NA | NA | OK | OK | OK | OK | NA | NA | NA | 2016-12-14 | 2016-12-15 | 2016-12-20 |  | VILLAVICENCIO | NA | NA | CJM | NA | 200/200 | 2D-200 | NA | 0
150AT-AA-13200-214-03 | 340 | 781-16 | QUANTUM TECNOLOGÍA Y SERVICIOS S.A.S | FAB | 7071116 | 150 | RDC | 15 | 13200 | 208/120 | NA | CODOS CABLE 2/0 | 50 | 2016-12-11 | 2016-12-11 | 2016-11-15 | 2016-11-16 | 2016-12-02 | OK | E | OK | OK | OK | OK | OK | OK | OK | OK | 2016-12-12 | 2016-12-14 | 2016-12-15 | POPAYAN | AL/AL | +1-3*2.5% | RDC | Dyn5 | NA | NA | CODOS CABLE 2/0 | 0
500HT-AA-13200-214-03 | 342 | 774-16 | TORRES J ARCILA Y CIA S EN C | FAB | 7081116 | 500 | SCS | 15 | 13200 | 208/120 | NA | DPS MT | 50 | 2016-12-11 | 2016-12-11 | 2016-11-15 | 2016-11-15 | 2016-12-03 | OK | A | OK | OK | NA | NA | OK | OK | OK | NA | NA | 2016-12-06 | 2016-12-20 | BARRANQUILLA | AL/AL | +1-3*2.5% | SCS | Dyn5 | NA | NA | DPS MT | 0
ES200A-1D200A-02 |  | 788-16 | CONSORCIO ECSAN BOGOTÁ | CPL | 7091116 | 3 VIAS | CJM | NA | 200/200 | 200 | NA | NA | 47 | 2016-11-16 | 2016-11-16 | NA | NA | NA | NA | NA | OK | OK | OK | OK | NA | NA | NA | OK | OK | 2016-11-16 | 2016-11-17 | BOGOTA | NA | NA | CJM | NA | 200/200 | 200 | NA | NO APLICA
630HT-AA-13200-214-02 | 440 | 320-16 | IND COMERCIALIZADORA DE REDES INTELIGENTES LTDA (IC INTELRED) | FAB | 7101116 | 630 | SCS | 15 | 13200 | 208/120 | NA | NA | 3 | 2017-01-15 | 2017-01-26 | 2016-12-15 | 2016-12-15 | 2017-01-21 | OK | A | OK | OK | NA | NA | 2017-01-23 | 2017-01-24 | OK | NA | NA | 2017-01-25 |  | BARRANQUILLA | AL/AL | +2-2*2.5% | SCS | Dyn5 | NA | NA | NA | 0
500AT-AA-11400-214-03 | 439 | 319-16 | IND COMERCIALIZADORA DE REDES INTELIGENTES LTDA (IC INTELRED) | FAB | 7111116 | 500 | CNV | 15 | 11400 | 208/120 | NA | NA | 4 | 2017-01-20 | 2017-01-20 | 2016-12-15 | 2016-12-15 | 2017-01-14 | OK | E | OK | OK | NA | NA | 2017-01-14 | 2017-01-16 | OK | OK | 2017-01-17 | 2017-01-20 |  | BOGOTA | AL/AL | +1-3*2.5% | CNV | Dyn5 | NA | NA | NA | 0
500AT-AA-11400-214-03 | 387 | 316-16 | IND COMERCIALIZADORA DE REDES INTELIGENTES LTDA (IC INTELRED) | FAB | 7121116 | 500 | CNV | 15 | 11400 | 208/120 | NA | DPS MT | 51 | 2016-12-16 | 2016-12-16 | 2016-11-21 | 2016-11-21 | 2016-12-03 | OK | E | OK | OK | NA | NA | 2016-12-05 | OK | OK | 2016-12-12 | 2016-12-14 | 2016-12-16 |  | BOGOTA | AL/AL | +1-3*2.5% | CNV | Dyn5 | NA | NA | DPS MT | 0
800HT-AA-11400-214-02 | 381 | 317-16 | IND COMERCIALIZADORA DE REDES INTELIGENTES LTDA (IC INTELRED) | FAB | 7131116 | 800 | SCS | 15 | 11400 | 208/120 | NA | NA | 51 | 2016-12-16 | 2017-01-18 | 2016-11-17 | 2016-11-21 | 2017-01-10 | OK | A | OK | OK | NA | NA | 2017-01-11 | 2017-01-14 | OK | NA | NA | 2017-01-17 |  | BOGOTA | AL/AL | +2-2*2.5% | SCS | Dyn5 | NA | NA | NA | 0
150HT-AA-208-448-02 | 395 | 317-16 | IND COMERCIALIZADORA DE REDES INTELIGENTES LTDA (IC INTELRED) | FAB | 7141116 | 150 | SCC | 1.1 | 208 | 440/254 | NA | IP20 | 51 | 2016-12-16 | 2016-12-16 | 2016-11-22 | 2016-11-24 | 2016-12-03 | OK | E | OK | OK | OK | OK | OK | OK | OK | NA | NA | 2016-12-29 |  | BOGOTA | AL/AL | +2-2*2.5% | SCC | Dyn5 | NA | NA | IP20 | 0
75AT-AA-13200-214-05 | 460 | 652-16 | IND COMERCIALIZADORA DE REDES INTELIGENTES LTDA (IC INTELRED) | FAB | 7151116 | 75 | RDC | 15 | 13200 | 208/120 | NA | NA | 4 | 2017-01-20 | 2017-01-20 | 2016-12-15 | 2016-12-15 | 2017-01-06 | OK | E | OK | OK | OK | OK | OK | OK | OK | OK | 2017-01-10 | 2017-01-11 |  | BOGOTA | AL/AL | +1-3*2.5% | RDC | Dyn5 | NA | NA | NA | 0
ES200A-1D200A-02 | 461 | 652-16 | IND COMERCIALIZADORA DE REDES INTELIGENTES LTDA (IC INTELRED) | FAB | 7161116 | 3 VIAS | CJM | NA | 200/200 | 200 | NA | NA | 4 | 2017-01-20 | 2017-01-20 | 2016-12-15 | 2016-12-16 | NA | NA | NA | OK | OK | OK | OK | NA | NA | NA | OK | 2017-01-11 | 2017-01-19 |  | BOGOTA | NA | NA | CJM | NA | 200/200 | 200 | NA | 0
400HT-AA-11400-214-03 | 353 | 313-16 | IND COMERCIALIZADORA DE REDES INTELIGENTES LTDA (IC INTELRED) | FAB | 7171116 | 400 | SCS | 15 | 11400 | 208/120 | NA | NA | 51 | 2016-12-16 | 2017-01-18 | 2016-11-17 | 2016-11-17 | 2017-01-14 | OK | A | OK | OK | NA | NA | 2017-01-14 | 2017-01-17 | OK | NA | NA | 2017-01-19 |  | BOGOTA | AL/AL | +1-3*2.5% | SCS | Dyn5 | NA | NA | NA | 0
150HT-AA-440-226-01 |  | 789-16 | LEOTECNICAS LIMITADA CENTRAL DE MANTENIMIENTO | CPL | 7181116 | 150 | SCC | 1.1 | 440 | 220/127 | SOLO FABRICAR CUBÍCULO, EL TRAFO SE TOMA DE LA SERIE 0370115 | IP20 | 48 | 2016-11-30 | 2016-11-30 | NA | 2016-11-21 | OK | OK | E | OK | OK | OK | OK | OK | OK | OK | NA | NA | 2016-11-30 | 2016-12-09 | BARRANCABERMEJA | AL/AL | +2-2*2.5% | SCS | Dyn5 | NA | NA | IP20 - SOLO FABRICAR CUBÍCULO, EL TRAFO SE TOMA DE LA SERIE 0370115 | NO APLICA
45HT-AA-208-448-02 | 396 | 784-16 | EME INGENIERIA S.A | FAB | 7191116 | 45 | SCS | 1.1 | 208 | 440/254 | NA | NA | 51 | 2016-12-18 | 2016-12-18 | 2016-11-22 | 2016-11-24 | 2016-12-02 | OK | E | OK | OK | NA | NA | OK | OK | OK | NA | NA | 2017-01-03 |  | BUCARAMANGA | AL/AL | +2-2*2.5% | SCS | Dyn5 | NA | NA | NA | 0
300HT-AA-11400-452-02 | 419 | 790-16 | U W PROYECTOS LTDA | FAB | 7201116 | 300 | SCS | 15 | 11400 | 440/254 | NA | DPS MT | 51 | 2016-12-18 | 2016-12-18 | 2016-11-22 | 2016-11-24 | 2017-01-02 | OK | A | OK | OK | NA | NA | 2017-01-03 | OK | OK | NA | NA | 2017-01-06 |  | BOGOTA | AL/AL | +1-3*2.5% | SCS | Dyn5 | NA | NA | DPS MT | 0
ANULADO | A | 789-16 | DISICO S.A | FAB | 7211116 | 500 | SCS | 15 | 11400 | 440/254 | NA | NA | A | ANU | ANU | ANU | ANU | ANU | A | A | ANU | ANU | ANU | ANU | ANU | ANU | ANU | NA | NA | ANU | ANU | BOGOTA | AL/AL | +1-3*2.5% | SCS | Dyn5 | NA | NA | NA | 0
200HT-AA-208-416-01 | 417 | 792-16 | ENERGÍA INTEGRAL ANDINA S.A | FAB | 7221116 | 200 | SCS | 1.1 | 208/120 | 400/231 | NA | IP20 | 51 | 2016-12-18 | 2016-12-18 | 2016-11-24 | 2016-11-25 | 2016-12-06 | OK | E | OK | OK | NA | NA | OK | OK | OK | NA | NA | 2016-12-16 | 2016-12-17 | BOGOTA | AL/AL | +2-2*2.5% | SCC | YYn | NA | NA | IP20 | 0
200HT-AA-400-215-01 | 418 | 792-16 | ENERGÍA INTEGRAL ANDINA S.A | FAB | 7231116 | 200 | SCS | 1.1 | 400/231 | 208/120 | NA | IP20 | 51 | 2016-12-18 | 2016-12-18 | 2016-11-25 | 2016-11-25 | 2016-12-06 | OK | E | OK | OK | NA | NA | OK | OK | OK | NA | NA | 2016-12-16 | 2016-12-17 | BOGOTA | AL/AL | +2-2*2.5% | SCC | YYn | NA | NA | IP20 | 0
15AT-AA-2400-226-01 | 420 | 797-16 | AIRAVATA SAS | FAB | 7241116 | 15 | RDC | 5 | 2400 | 227/131 | VOLTAJE A PLENA CARGA | CONECTOR CABLE # | 53 | 2016-12-28 | 2016-12-28 | 2016-11-24 | 2016-11-28 | 2016-12-20 | OK | E | OK | OK | OK | OK | OK | OK | OK | 2016-12-15 | 2016-12-21 | 2016-12-22 |  | PUERTO INIRIDA | AL/AL | +1-3*2.5% | RDC | Dyn5 | NA | NA | VOLTAJE PLENA CARGA CONECTOR CABLE # | 0
15AT-AA-2400-226-01 | 421 | 797-16 | AIRAVATA SAS | FAB | 7251116 | 15 | RDC | 5 | 2400 | 227/131 | VOLTAJE A PLENA CARGA | CONECTOR CABLE # | 53 | 2016-12-28 | 2016-12-28 | 2016-11-24 | 2016-11-28 | 2016-12-21 | OK | E | OK | OK | OK | OK | OK | OK | OK | 2016-12-21 | 2016-12-22 | 2016-12-23 |  | PUERTO INIRIDA | AL/AL | +1-3*2.5% | RDC | Dyn5 | NA | NA | VOLTAJE PLENA CARGA CONECTOR CABLE # | 0
225HT-AA-13200-214-02 | 388 | 799-16 | FELIX TORRES Y CIA LTDA | FAB | 7261116 | 225 | SCS | 15 | 13200 | 208/120 | NA | NA | 51 | 2016-12-18 | 2017-01-12 | 2016-11-21 | 2016-11-21 | 2017-01-06 | OK | A | OK | OK | NA | NA | 2017-01-08 | 2017-01-11 | OK | NA | NA | 2017-01-13 |  | BARRANQUILLA | AL/AL | +1-3*2.5% | SCS | Dyn5 | NA | NA | NA | 0
150HT-AA-11400-214-01 |  | 800-16 | A&G INGENIERIA ELECTRICA | CPL | 7271116 | 150 | SCS | 15 | 11400 | 208/120 | CAMBIAR PLACA SE TOMA DE LA SERIE 8301215, PONER DPS | DPS MT | 49 | 2016-12-01 | 2016-12-01 | NA | NA | OK | OK | A | OK | OK | NA | NA | OK | OK | OK | NA | NA | 2017-01-10 |  | BOGOTA | AL/AL | +1-3*2.5% | SCS | Dyn5 | NA | NA | DPS MT - CPL 8301215 | NO APLICA
225HT-AA-13200-226-02 | 425 | 796-16 | G.R.E. CONTRATISTAS S.A.S | FAB | 7281116 | 225 | SCS | 15 | 13200 | 220/127 | NA | DPS MT | 51 | 2016-12-16 | 2017-01-12 | 2016-11-23 | 2016-11-25 | 2017-01-04 | OK | A | OK | OK | NA | NA | 2017-01-05 | OK | OK | NA | NA | 2017-01-12 |  | BARRANQUILLA | AL/AL | +1-3*2.5% | SCS | Dyn5 | NA | NA | DPS MT | 0
225HT-AA-13200-226-02 | 426 | 796-16 | G.R.E. CONTRATISTAS S.A.S | FAB | 7291116 | 225 | SCS | 15 | 13200 | 220/127 | NA | DPS MT | 51 | 2016-12-16 | 2017-01-12 | 2016-11-23 | 2016-11-25 | 2017-01-05 | OK | A | OK | OK | NA | NA | OK | 2017-01-12 | OK | NA | NA | 2017-01-13 |  | BARRANQUILLA | AL/AL | +1-3*2.5% | SCS | Dyn5 | NA | NA | DPS MT | 0
150HT-13200-214-03 | 389 | 762-16 | INGELET S.A.S | FAB | 7301116 | 150 | SCS | 15 | 13200 | 208/120 | NA | DPS MT | 52 | 2016-12-21 | 2016-12-21 | 2016-11-22 | 2016-11-24 | 2016-12-23 | OK | A | OK | OK | NA | NA | 2016-12-28 | OK | OK | NA | NA | 2016-12-30 | 2016-12-20 | VALLEDUPAR | AL/AL | +1-3*2.5% | SCS | Dyn5 | NA | NA | DPS MT | 0
300AT-CC-13200-480-01 | 427 | 802-16 | TRANSPORTADORA DE METANO E.S.P S.A | FAB | 7311116 | 300 | RDC | 15 | 13200 | 480/277 | DEVANADOS CU/CU | CODOS DE 200A PARA CABLE 2/0, DPS, FEEDTHRUE Y ELSP, ADPARTADOR DE PANTALLA | 53 | 2016-12-31 | 2017-01-04 | 2016-11-25 | 2016-11-30 | 2016-12-22 | OK | E | OK | OK |  |  | OK | OK | OK | 2016-12-23 | 2016-12-23 | 2017-01-06 |  | PUERTO BERRIO | CU/CU | +1-3*2.5% | RDC | Dyn5 | NA | NA | CODOS DE 200A PARA CABLE 2/0, DPS, FEEDTHRUE Y ELSP, ADPARTADOR DE PANTALLA | 0
45HT-CC-480-212-03 | 470 | 802-16 | TRANSPORTADORA DE METANO E.S.P S.A | FAB | 7321116 | 45 | SCC | 1.1 | 480 | 208/120 | NA | IP20 | 53 | 2016-12-31 | 2017-01-04 | 2016-11-25 | 2016-11-28 | 2016-12-05 | OK | E | OK | OK | OK | OK | OK | OK | OK | NA | NA | 2017-01-03 |  | PUERTO BERRIO | CU/CU | +2-2*2.5% | SCC | Dyn5 | NA | NA | IP20 | 0
300AT-AA-13200-216-01 | 437 | 801-16 | EMPRESA DE ENERGIA DEL PACIFICO S.A EPSA | FAB | 7331116 | 300 | RDC | 15 | 13200 | 208/120 | VOLTAJE DE VACÍO 216/125 | CODOS DE 200A PARA CABLE 2/0, DPS, FEEDTHRUE Y ELSP | 52 | 2016-12-21 | 2016-12-21 | 2016-11-24 | 2016-11-29 | 2016-12-12 | OK | E | OK | OK | OK | OK | OK | 2016-12-16 | OK | 2016-12-19 | 2016-12-20 | 2016-12-21 |  | BUENAVENTURA | AL/AL | +1-3*2.5% | RDC | Dyn5 | NA | NA | CODOS DE 200A PARA CABLE 2/0, DPS, FEEDTHRUE Y ELSP | 0
300AT-AA-13200-216-01 | 438 | 801-16 | EMPRESA DE ENERGIA DEL PACIFICO S.A EPSA | FAB | 7341116 | 300 | RDC | 15 | 13200 | 208/120 | VOLTAJE DE VACÍO 216/125 | CODOS DE 200A PARA CABLE 2/0, DPS, FEEDTHRUE Y ELSP | 52 | 2016-12-21 | 2016-12-21 | 2016-11-24 | 2016-11-29 | 2016-12-13 | OK | E | OK | OK | OK | OK | 2016-12-19 | OK | OK | 2016-12-20 | 2016-12-21 | 2016-12-22 |  | BUENAVENTURA | AL/AL | +1-3*2.5% | RDC | Dyn5 | NA | NA | CODOS DE 200A PARA CABLE 2/0, DPS, FEEDTHRUE Y ELSP | 0
500AT-AA-13200-214-03 | 402 | 641-16 | ESSI ELECTRICIDAD Y SERVICIOS INDUSTRIALES | FAB | 7351116 | 500 | RDC | 15 | 13200 | 208/120 | NA | CODOS DE 200A PARA CABLE 2/0, DPS, FEEDTHRUE Y ELSP | 53 | 2016-12-26 | 2016-12-26 | 2016-11-24 | 2016-11-28 | 2016-12-24 | OK | E | OK | OK | OK | OK | OK | OK | OK | 2016-12-16 | 2016-12-27 | 2016-12-28 |  | BUCARAMANGA | AL/AL | +1-3*2.5% | RDC | Dyn5 | NA | NA | CODOS DE 200A PARA CABLE 2/0, DPS, FEEDTHRUE Y ELSP | 0
300AT-AA-13200-226-01 | 415 | 775-16 | JM INGENEIRIA AVANZADA S.A.S | FAB | 7361116 | 300 | MLL | 15 | 13200 | 220/127 | POS NOM 3 | CODOS DE 200A PARA CABLE 2/0, DPS, FEEDTHRUE Y ELSP | 52 | 2016-12-22 | 2016-12-22 | 2016-11-24 | 2016-11-25 | 2016-12-07 | OK | E | OK | OK | OK | OK | OK | 2016-12-17 | OK | 2016-12-22 | 2016-12-22 | 2016-12-23 |  | CARTAGENA | AL/AL | +2-2*2.5% | MLL | Dyn5 | NA | NA | CODOS DE 200A PARA CABLE 2/0, DPS, FEEDTHRUE Y ELSP | 0
225HT-AA-440-224-03 | 428 | 793-16 | ELECTRICOS IMPORTADOS S.A EIMPSA | FAB | 7371116 | 225 | SCC | 1.1 | 440 | 220/127 | NA | IP20 | 52 | 2016-12-22 | 2017-01-06 | 2016-11-25 | 2016-11-26 | 2016-12-17 | OK | E | OK | OK | OK | OK | OK | OK | OK | NA | NA | 2016-12-28 |  | TIBU | AL/AL | +2-2*2.5% | SCC | Dyn5 | NA | NA | IP20 | 0
75HT-AA-11400-214-01 | 429 | 809-16 | INGENIERÍA & PRODUCTOS S.A.S. | FAB | 7381116 | 75 | SCS | 15 | 11400 | 208/120 | NA | NA | 5 | 2017-01-30 | 2017-02-01 | 2016-11-25 | 2016-11-28 | 2017-01-28 | OK | A | OK | OK | NA | NA | OK | OK | OK | NA | NA | 2017-02-01 |  | BOGOTA | AL/AL | +1-3*2.5% | SCS | Dyn5 | NA | NA | NA | 0
112.5HT-AA-11400-214-01 | 432 | 809-16 | INGENIERÍA & PRODUCTOS S.A.S. | FAB | 7391116 | 112.5 | SCS | 15 | 11400 | 208/120 | NA | NA | 5 | 2017-01-30 | 2017-02-01 | 2016-11-25 | 2016-11-28 | 2017-01-27 | OK | A | OK | OK | NA | NA | 2017-01-11 | 2017-01-30 | OK | NA | NA | 2017-01-31 |  | BOGOTA | AL/AL | +1-3*2.5% | SCS | Dyn5 | NA | NA | NA | 0
225HT-AA-11400-214-02 | 468 | 809-16 | INGENIERÍA & PRODUCTOS S.A.S. | FAB | 7401116 | 225 | SCS | 15 | 11400 | 208/120 | NA | NA | 5 | 2017-01-30 | 2017-02-02 | 2016-11-25 | 2016-11-28 | 2017-02-04 | OK | A | OK | OK | NA | NA | 2017-02-03 | OK | OK | NA | NA | 2017-02-08 |  | BOGOTA | AL/AL | +1-3*2.5% | SCS | Dyn5 | NA | NA | NA | 0
300HT-AA-11400-214-03 | 413 | 809-16 | INGENIERÍA & PRODUCTOS S.A.S. | FAB | 7411116 | 300 | SCS | 15 | 11400 | 208/120 | NA | NA | 5 | 2017-01-30 | 2017-02-02 | 2016-11-25 | 2016-11-28 | 2017-02-06 | OK | A | OK | OK | NA | NA | 2017-02-07 | OK | OK | NA | NA | 2017-02-09 |  | BOGOTA | AL/AL | +1-3*2.5% | SCS | Dyn5 | NA | NA | NA | 0
150HT-AA-440-227-03 | 433 | 811-16 | GONZALO PULIDO JAIME CESAR | FAB | 7421116 | 150 | SCC | 1.1 | 440 | 220/127 | NA | IP20 | 52 | 2016-12-23 | 2016-12-23 | 2016-11-28 | 2016-11-28 | 2016-12-20 | OK | E | OK | OK | OK | OK | OK | OK | OK | NA | NA | 2016-12-27 | 2016-12-29 | VILLAVICENCIO | AL/AL | +2-2*1.8% | SCC | Dyn5 | NA | NA | IP20 | 0
500HT-AA-11400-214-02 | 385 | 755-16 | AVEXA S.A.S | FAB | 7431116 | 500 | SCS | 15 | 14000 | 208/120 | NA | DPS MT | 5 | 2017-01-31 | 2017-02-09 | 2016-11-28 | 2016-11-29 | 2017-02-08 | OK | A | OK | OK | NA | NA | 2017-02-09 | 2017-02-13 | OK | NA | NA | 2017-02-14 |  | BOGOTA | AL/AL | +1-3*2.5% | SCS | Dyn5 | NA | NA | DPS MT | 0
630HT-AA-11400-214-02 | 390 | 721-16 | ODRQ Y CIA S.A.S | FAB | 7441116 | 630 | SCS | 15 | 11400 | 208/120 | NA | NA | 52 | 2016-12-25 | 2016-12-25 | 2016-11-29 | 2016-11-30 | 2016-12-29 | OK | A | OK | OK | NA | NA | 2016-12-29 | OK | OK | NA | NA | 2017-01-04 |  | BOGOTA | AL/AL | +2-2*2.5% | SCS | Dyn5 | NA | NA | NA | 0
150HT-AA-11400-214-01-M | 434 | 722-16 | ODRQ Y CIA S.A.S | FAB | 7451116 | 150 | SCS | 15 | 11400 | 208/120 | NA | NA | 52 | 2016-12-25 | 2016-12-25 | 2016-11-29 | 2016-11-30 | OK | OK | A | OK | OK | NA | NA | OK | OK | OK | NA | NA | 2017-01-10 | 2016-12-29 | BOGOTA | AL/AL | +1-3*2.5% | SCS | Dyn5 | NA | NA | NA | 0
75HT-AA-440-214-02 | 435 | 810-16 | IMPADOC S.A | FAB | 7461116 | 75 | SCC | 1.1 | 440 | 208/120 | NA | IP20 | 52 | 2016-12-21 | 2016-12-21 | 2016-11-30 | 2016-12-01 | 2016-12-12 | OK | E | OK | OK | OK | OK | OK | OK | OK | NA | NA | 2016-12-26 | 2016-12-26 | CARTAGENA | AL/AL | +2-2*2.5% | SCC | Dyn5 | NA | NA | IP20 | 0
750AT-CC-13200-47201 | 441 | 783-16 | MINERIA TEXAS COLOMBIA S.A | FAB | 7471116 | 750 | RDC | 15 | 13200 | 460/266 | NA | CODOS DE 200A PARA CABLE 2/0, DPS, FEEDTHRUE Y ELSP | 3 | 2017-01-16 | 2017-01-20 | 2016-12-01 | 2016-12-06 | 2017-01-06 | OK | E | OK | OK | OK | OK | OK | 2017-11-10 | OK | OK | 2017-01-12 | 2017-01-16 |  | MUZO | CU/CU | +2-2*2.5% | RDC | Dyn5 | NA | NA | CODOS DE 200A PARA CABLE 2/0, DPS, FEEDTHRUE Y ELSP | 0
550AT-CC-13200-472-01 | 442 | 783-16 | MINERIA TEXAS COLOMBIA S.A | FAB | 7481116 | 550 | RDC | 15 | 13200 | 460/266 | NA | CODOS DE 200A PARA CABLE 2/0, DPS, FEEDTHRUE Y ELSP | 3 | 2017-01-16 | 1900-01-19 | 2016-12-01 | 2016-12-05 | 2017-01-11 | OK | E | OK | OK | OK | OK | 2017-01-11 | 2017-01-11 | OK | OK | 2017-01-13 | 2017-01-17 |  | MUZO | CU/CU | +1-3*2.5% | RDC | Dyn5 | NA | NA | CODOS DE 200A PARA CABLE 2/0, DPS, FEEDTHRUE Y ELSP | 0
550AT-CC-13200-472-01 | 443 | 783-16 | MINERIA TEXAS COLOMBIA S.A | FAB | 7491116 | 550 | RDC | 15 | 13200 | 460/266 | NA | CODOS DE 200A PARA CABLE 2/0, DPS, FEEDTHRUE Y ELSP | 3 | 2017-01-16 | 1900-01-19 | 2016-12-01 | 2016-12-05 | 2017-01-12 | OK | E | OK | OK | OK | OK | 2017-01-12 | 2017-01-12 | OK | OK | 2017-01-16 | 2017-01-18 |  | MUZO | CU/CU | +1-3*2.5% | RDC | Dyn5 | NA | NA | CODOS DE 200A PARA CABLE 2/0, DPS, FEEDTHRUE Y ELSP | 0
75HT-AA-460-226-01 | 475 | 783-16 | MINERIA TEXAS COLOMBIA S.A | FAB | 7501116 | 75 | SCC | 1.1 | 460 | 220/127 | NA | IP66 | 3 | 2017-01-16 | 1900-01-19 | 2016-12-01 | 2016-12-07 | 2017-01-13 | OK | E | OK | OK | OK | OK | OK | OK | OK | NA | NA | 2017-01-26 |  | MUZO | AL/AL | +2-2*2.5% | SCC | Dyn5 | NA | NA | IP66 | 0
75HT-AA-460-226-01 | 476 | 783-16 | MINERIA TEXAS COLOMBIA S.A | FAB | 7511116 | 75 | SCC | 1.1 | 460 | 220/127 | NA | IP66 | 3 | 2017-01-16 | 1900-01-19 | 2016-12-01 | 2016-12-07 | 2017-01-18 | OK | E | OK | OK | OK | OK | OK | OK | OK | NA | NA | 2017-01-26 |  | MUZO | AL/AL | +2-2*2.5% | SCC | Dyn5 | NA | NA | IP66 | 0
150AT-AA-13200-226-02 | 445 | 806-16 | T & T INGENIERIA AVANZADA S.A.S | FAB | 7521116 | 150 | RDC | 15 | 13200 | 220/127 | NA | CODOS DE 200A PARA CABLE #2, DPS, FEEDTHRUE | 53 | 2016-12-28 | 2017-01-05 | 2016-12-02 | 2016-12-06 | 2016-12-27 | OK | E | OK | OK | OK | OK | OK | OK | OK | OK | 2016-12-28 | 2016-12-30 |  | BARRANQUILLA | AL/AL | +1-3*2.5% | RDC | Dyn5 | NA | NA | CODOS DE 200A PARA CABLE #2, DPS, FEEDTHRUE | 0
800AT-AA-13200-472-02 | 462 | 820-16 | SIDERURGICA NACIONAL SIDENAL SA | FAB | 7531116 | 800 | RDC | 15 | 13200 | 460/266 | NA | CODOS DE 200A PARA CABLE 2/0, DPS, FEEDTHRUE | 2 | 2017-01-11 | 2017-01-11 | 2016-12-14 | 2016-12-16 | 2017-01-05 | OK | E | OK | OK | OK | OK | OK | 2017-01-05 | OK | OK | 2017-01-07 | 2017-01-10 |  | BARRANQUILLA | AL/AL | +2-2*2.5% | RDC | Dyn5 | NA | NA | CODOS DE 200A PARA CABLE 2/0, DPS, FEEDTHRUE | 0
630HT-AA-11400-214-02 | 391 | 812-16 | INGENIERÍA Y GESTIÓN SUAREZ BURGOS S.A.S | FAB | 7541116 | 630 | SCS | 15 | 11400 | 208/120 | NA | DPS MT | 53 | 2016-12-29 | 2017-01-17 | 2016-11-29 | 2016-11-30 | 2017-01-16 | OK | A | OK | OK | NA | NA | 2017-01-14 | 2017-01-17 | OK | NA | NA | 2017-01-19 |  | BOGOTA | AL/AL | +2-2*2.5% | SCS | Dyn5 | NA | NA | DPS MT | 0
225HT-AA-11400-214-02 | 469 | 145-16 | JIMENEZ COMPAÑÍA ELECTRICA / JICEL | FAB | 7551116 | 225 | SCS | 15 | 11400 | 208/120 | NA | DPS MT, CELDA IP20 | 5 | 2017-01-31 | 2017-02-13 | 2016-11-30 | 2016-11-30 | 2017-02-09 | OK | A | OK | OK | NA | NA | 2017-02-09 | 2017-02-09 | OK | NA | NA | 2017-02-15 |  | BOGOTA | AL/AL | +1-3*2.5% | SCS | Dyn5 | NA | NA | DPS MT, CELDA IP20 | 0
300AT-AA-13200-214-03 | 446 | 818-16 | TARELECTRIC INGENIERIA LTDA | FAB | 7561116 | 300 | RDC | 15 | 13200 | 208/120 | NA | CODOS DE 200A PARA CABLE 2/0, DPS, FEEDTHRUE | 53 | 2016-12-29 | 2017-01-10 | 2016-12-02 | 2016-12-06 | 2016-12-23 | OK | E | OK | OK | OK | OK | OK | OK | OK | 2016-12-23 | 2016-12-23 | 2016-12-27 |  | BARRANQUILLA | AL/AL | +1-3*2.5% | RDC | Dyn5 | NA | NA | CODOS DE 200A PARA CABLE 2/0, DPS, FEEDTHRUE | 0
630HT-AA-11400-452-01 | 447 | 821-16 | ARQUITECTURA, DISEÑO, CONSTRUCCIÒN Y MEDIOS S.A.S | FAB | 7571116 | 630 | SCS | 15 | 11400 | 440/254 | NA | DPS MT | 53 | 2016-12-29 | 2017-01-18 | 2016-12-01 | 2016-12-01 | 2017-01-16 | OK | A | OK | OK | NA | NA | 2017-01-17 | OK | OK | NA | NA | 2017-01-20 |  | BOGOTA | AL/AL | +2-2*2.5% | SCS | Dyn5 | NA | NA | DPS MT | 0
75HT-AA-440-214-02 | 436 | 821-16 | ARQUITECTURA, DISEÑO, CONSTRUCCIÒN Y MEDIOS S.A.S | FAB | 7581116 | 75 | SCC | 1.1 | 440 | 208/120 | NA | IP20 | 53 | 2016-12-29 | 2017-01-10 | 2016-12-01 | 2016-12-01 | 2016-12-27 | OK | E | OK | OK | OK | OK | OK | OK | OK | NA | NA | 2017-01-03 |  | BOGOTA | AL/AL | +2-2*2.4% | SCC | Dyn5 | NA | NA | IP20 | 0
45HT-AA-440-214-03 | 424 | 821-16 | ARQUITECTURA, DISEÑO, CONSTRUCCIÒN Y MEDIOS S.A.S | FAB | 7591116 | 45 | SCC | 1.1 | 440 | 208/120 | NA | IP20 | 53 | 2016-12-29 | 2017-01-10 | 2016-12-02 | 2016-12-07 | 2017-01-02 | OK | E | OK | OK | OK | OK | OK | OK | OK | NA | NA | 2017-01-16 |  | BOGOTA | AL/AL | +2-2*2.5% | SCC | Dyn5 | NA | NA | IP20 | 0
75AT-AA-11400-214-02 | 455 | 804-16 | DISICO S.A | FAB | 7601116 | 75 | RDC | 15 | 11400 | 208/120 | NA | CODOS DE 200A PARA CABLE 2/0 | 53 | 2016-12-30 | 2017-01-10 | 2016-12-02 | 2016-12-05 | 2016-12-28 | OK | E | OK | OK | OK | OK | OK | OK | OK | OK | 2016-12-29 | 2016-12-30 | 2016-12-20 | BOGOTA | AL/AL | +1-3*2.5% | RDC | Dyn5 | NA | NA | CODOS DE 200A PARA CABLE 2/0 | 0
300AT-AA-13200-452-03 | 457 | 767-16 | INGELECSA S.A.S | FAB | 7611116 | 300 | RDC | 15 | 13200 | 440/254 | NA | CODOS DE 200A PARA CABLE 2/0 | 53 | 2016-12-31 | 2017-01-06 | 2016-12-07 | 2016-12-13 | 2016-12-30 | OK | E | OK | OK | OK | OK | OK | OK | OK | OK | 2017-01-03 | 2017-01-04 |  | SANTA MARTA | AL/AL | +1-3*2.5% | RDC | Dyn5 | NA | NA | CODOS DE 200A PARA CABLE 2/0 | 0
45AT-AA-13200-226-03 | 458 | 822-16 | INGELECSA S.A.S | FAB | 7621116 | 45 | MLL | 15 | 13200 | 220/127 | NA | CODOS DE 200A PARA CABLE 2/0 | 53 | 2016-12-31 | 2017-01-06 | 2016-12-07 | 2016-12-13 | 2016-12-29 | OK | E | OK | OK | OK | OK | OK | OK | OK | OK | 2017-01-03 | 2017-01-06 |  | SANTA MARTA | AL/AL | +1-3*2.5% | MLL | Dyn5 | NA | NA | CODOS DE 200A PARA CABLE 2/0 | 0
75HT-AA-11400-214-01 | 430 | 828-16 | INGENIERÍA & PRODUCTOS S.A.S. | FAB | 7631116 | 75 | SCS | 15 | 11400 | 208/120 | NA | NA | 2 | 2017-01-05 | 2017-01-16 | 2016-12-06 | 2016-12-06 | 2017-01-12 | OK | A | OK | OK | NA | NA | 2017-01-06 | 2017-01-16 | OK | NA | NA | 2017-01-18 |  | BOGOTA | AL/AL | +1-3*2.5% | SCS | Dyn5 | NA | NA | NA | 0
75HT-AA-11400-214-01 | 431 | 828-16 | INGENIERÍA & PRODUCTOS S.A.S. | FAB | 7641116 | 75 | SCS | 15 | 11400 | 208/120 | NA | NA | 2 | 2017-01-05 | 2017-01-16 | 2016-12-06 | 2016-12-06 | 2017-01-13 | OK | A | OK | OK | NA | NA | OK | 2017-01-16 | OK | NA | NA | 2017-01-18 |  | BOGOTA | AL/AL | +1-3*2.5% | SCS | Dyn5 | NA | NA | NA | 0
75HT-AA-440-226-02 | 448 | 829-16 | FERRARI PARK BARRANQUILLA S.A.S | FAB | 7651216 | 75 | SCS | 1.1 | 440 | 220/127 | NA | NA | 3 | 2017-01-19 | 2017-01-19 | 2016-12-13 | 2016-12-13 | 2017-01-04 | OK | E | OK | OK | NA | NA | 2017-01-12 | 2017-01-12 | OK | NA | NA | 2017-01-23 |  | BARAANQUILLA | AL/AL | +2-2*2.3% | SCS | Dyn5 | NA | NA | NA | 0
75HT-AA-440-226-02 | 449 | 829-16 | FERRARI PARK BARRANQUILLA S.A.S | FAB | 7661216 | 75 | SCS | 1.1 | 440 | 220/127 | NA | NA | 3 | 2017-01-19 | 2017-01-19 | 2016-12-13 | 2016-12-13 | 2017-01-07 | OK | E | OK | OK | NA | NA | OK | OK | OK | NA | NA | 2017-01-23 |  | BARAANQUILLA | AL/AL | +2-2*2.3% | SCS | Dyn5 | NA | NA | NA | 0
75HT-AA-440-226-02 | 450 | 829-16 | FERRARI PARK BARRANQUILLA S.A.S | FAB | 7671216 | 75 | SCS | 1.1 | 440 | 220/127 | NA | NA | 3 | 2017-01-19 | 2017-01-19 | 2016-12-13 | 2016-12-13 | 2017-01-10 | OK | E | OK | OK | NA | NA | OK | OK | OK | NA | NA | 2017-01-25 |  | BARAANQUILLA | AL/AL | +2-2*2.3% | SCS | Dyn5 | NA | NA | NA | 0
300HT-AA-440-225-01 | 452 | 829-16 | FERRARI PARK BARRANQUILLA S.A.S | FAB | 7681216 | 300 | SCS | 1.1 | 440 | 220/127 | NA | NA | 3 | 2017-01-19 | 2017-01-19 | 2016-12-13 | 2016-12-14 | 2017-01-03 | OK | E | OK | OK | NA | NA | OK | OK | OK | NA | NA | 2017-01-17 |  | BARRANQUILLA | AL/AL | +2-2*2.3% | SCS | Dyn5 | NA | NA | NA | 0
75HT-AA-440-226-02 | 451 | 827-16 | ELECTRICOS IMPORTADOS S.A. EIMPSA | FAB | 7691216 | 75 | SCC | 1.1 | 440 | 220/127 | NA | IP20 | 1 | 2017-01-05 | 2017-01-13 | 2016-12-13 | 2016-12-13 | 2016-12-29 | OK | E | OK | OK | OK | OK | OK | OK | OK | NA | NA | 2017-01-05 |  | BARRANQUILLA | AL/AL | +2-2*2.3% | SCC | Dyn5 | NA | NA | IP20 | 0
630AT-AA-13200-214-04 | 459 | 838-16 | CST INGENIERIA DE SERVICIOS S.A.S | FAB | 7701216 | 630 | MLL | 15 | 13200 | 208/120 | NA | CODOS DE 200A PARA CABLE 4/0, DPS Y FEEDTHRUE | 3 | 2017-01-21 | 1900-01-23 | 2016-12-13 | 2016-12-14 | 2017-01-19 | OK | E | OK | OK | OK | OK | 2017-01-19 | 2017-01-19 | OK | OK | 2017-01-20 | 2017-01-24 |  | BARRANQUILLA | AL/AL | +2-2*2.5% | MLL | Dyn5 | NA | NA | CODOS DE 200A PARA CABLE 4/0, DPS Y FEEDTHRUE | 0
500AT-AA-13200-214-03 | 453 | 838-16 | CST INGENIERIA DE SERVICIOS S.A.S | FAB | 7711216 | 500 | RDC | 15 | 13200 | 208/120 | NA | CODOS DE 200A PARA CABLE 2/0, DPS Y FEEDTHRUE | 3 | 2017-01-21 | 1900-01-23 | 2016-12-13 | 2016-12-14 | 2017-01-17 | OK | E | OK | OK | OK | OK | 2017-01-17 | 2017-01-17 | OK | OK | 2017-01-19 | 2017-01-20 |  | BARRANQUILLA | AL/AL | +1-3*2.5% | RDC | Dyn5 | NA | NA | CODOS DE 200A PARA CABLE 2/0, DPS Y FEEDTHRUE | 0
30AT-AA-13200-392-01 | 456 | 833-16 | OBSERVAR LTDA | FAB | 7721216 | 30 | RDC | 15 | 13200 | 380/219 | NA | CODOS DE 200A PARA CABLE 2/0, ELSP | 2 | 2017-01-11 | 2017-01-18 | 2016-12-13 | 2016-12-15 | 2017-01-04 | OK | E | OK | OK | OK | OK | OK | 2017-01-04 | OK | 2017-01-05 | 2017-01-05 | 2017-01-11 |  | VILLAVICENCIO | AL/AL | +1-3*2.5% | RDC | Dyn5 | NA | NA | CODOS DE 200A PARA CABLE 2/0, ELSP | 0
ES600A-1D200A-03 | 454 | 833-16 | OBSERVAR LTDA | FAB | 7731216 | 3 VIAS | CJM | NA | 600/600 | 200 | NA | NA | 2 | 2017-01-11 | 2017-01-18 | 2016-12-14 | 2016-12-14 | NA | NA | NA | OK | OK | OK | OK | NA | NA | NA | 2017-01-03 | 2017-01-04 | 2017-01-06 |  | VILLAVICENCIO | NA | NA | CJM | NA | 600/600 | 200 | NA | 0
800HT-AA-11400-226-01 | 463 | 842-16 | ALEJANDRO MIRANDA CONSTRUCCIONES | FAB | 7741216 | 800 | SCS | 15 | 11400 | 220/127 | NA | NA | 3 | 2017-01-20 | 2017-01-27 | 2016-12-15 | 2016-12-17 | 2017-01-23 | OK | A | OK | OK | NA | NA | 2017-01-25 | OK | OK | NA | NA | 2017-01-27 |  | BOGOTA | AL/AL | +2-2*2.5% | SCS | Dyn5 | NA | NA | NA | 0
75HT-AA-220-452-02 | 464 | 843-16 | HARINERA DEL VALLE S.A | FAB | 7751216 | 75 | SCC | 1.1 | 220 | 440/254 | NA | IP20 | 2 | 2017-01-12 | 2017-01-16 | 2016-12-15 | 2016-12-16 | 2017-01-02 | OK | E | OK | OK | OK | OK | OK | OK | OK | NA | NA | 2017-01-16 |  | CALI | AL/AL | +2-2*2.5% | SCC | Dyn5 | NA | NA | IP20 | 0
800HT-AA-13200-452-02 | 465 | 845-16 | PLASTICOS Y BOLSAS DE OCCIDENTE S.A.S | FAB | 7761216 | 800 | SCS | 15 | 13200 | 440/254 | NA | DPS MT | 2 | 2017-01-12 | 2017-01-24 | 2016-12-16 | 2016-12-19 | 2017-01-19 | OK | A | OK | OK | NA | NA | 2017-01-20 | OK | OK | NA | NA | 2017-01-25 |  | BOGOTA | AL/AL | +2-2*2.5% | SCS | Dyn5 | NA | NA | DPS MT | 0
500HT-AA-13200-214-01 | 015 | 840-16 | CST INGENIERIA DE SERVICIOS S.A.S | FAB | 7771216 | 500 | SCS | 15 | 13200 | 208/120 | TERMINAL DE FASES Y NEUTRO DE BT CON 6 HUECOS | PLACAS BIMETALICAS PARA BT | 12 | 2017-03-19 | 2017-03-19 | 2017-01-18 | 2017-01-18 | 2017-03-08 | OK | A | OK | OK | NA | NA | OK | OK | OK | NA | NA | 2017-03-14 |  | BARRANQUILLA | AL/AL | +1-3*2.5% | SCS | Dyn5 | NA | NA | TERMINAL DE FASES Y NEUTRO DE BT CON 6 HUECOS. PLACAS BIMETALICAS PARA B.T. | 0
300AT-AA-13200-452-03 | 466 | 853-16 | FELIX TORRES Y CIA LTDA | FAB | 7781216 | 300 | CNV | 15 | 13200 | 440/254 | NA | NA | 3 | 2017-01-18 | 2017-01-18 | 2016-12-16 | 2016-12-19 | 2017-01-03 | OK | E | OK | OK | NA | NA | OK | OK | OK | OK | 2017-01-06 | 2017-01-10 |  | BARRANQUILLA | AL/AL | +1-3*2.5% | CNV | Dyn5 | NA | NA | NA | 0
112.5HT-AA-11400-214-01 |  | 566-15 | UNELEC INGENIERIA ELECTRICA S.A.S | FAB | 7791216 | 112.5 | SCS | 15 | 11400 | 208/120 | SE LE DEBE ASIGNAR A LA SERIE 6401015 PARA REPOSICIÓN | NA | 2 | 2017-01-08 | 2017-01-23 | 2016-12-15 | 2016-12-15 | 2017-01-19 | OK | A | OK | OK | NA | NA | 2017-01-13 | OK | OK | NA | NA | 2017-01-23 |  | BOGOTA | AL/AL | +1-3*2.5% | SCS | Dyn5 | NA | NA | SE LE DEBE ASIGNAR A LA SERIE 6401015 PARA REPOSICIÓN | NO APLICA
75AT-AA-11400-214-02 |  | 128-16 | ALTACORTE S.A.S (ALVARO GOMEZ) | FAB | 7801216 | 75 | CNV | 15 | 11400 | 208/120 | SE LE DEBE ASIGNAR A LA SERIE 1670216 PARA REPOSICIÓN | NA | 3 | 2017-01-17 | 2017-01-17 | 2016-12-19 | 2016-12-20 | 2017-01-05 | OK | E | OK | OK | NA | NA | OK | OK | OK | OK | 2017-01-10 | 2017-01-11 |  | BOGOTA | AL/AL | +1-3*2.5% | CNV | Dyn5 | NA | NA | SE LE DEBE ASIGNAR A LA SERIE 1670216 PARA REPOSICIÓN | NO APLICA
400HT-AA-13200-214-03 | 467 | 863-16 | INTERNACIONAL DE ELECTRICOS | FAB | 7811216 | 400 | SCS | 15 | 13200 | 208/120 | NA | NA | 3 | 2017-01-18 | 2017-01-18 | 2016-12-20 | 2016-12-21 | 2017-01-18 | OK | A | OK | OK | NA | NA | 2017-01-17 | OK | OK | NA | NA | 2017-01-24 |  | IBAGUE | AL/AL | +1-3*2.5% | SCS | Dyn5 | NA | NA | NA | 0
112.5FT-CC-13200-214-01 |  | 825-16 | CELCO S.A | CPL | 7821216 | 112.5 | CRT | 15 | 13200 | 208/120 | SE TOMA DE LA SERIE 2300415 PERTENECIA A FACELCO MAT. E32237,1 | DPS MT | 3 | 2017-01-19 | 2017-01-19 | NA | NA | OK | OK | A | OK | OK | NA | NA | OK | OK | OK | NA | NA | x |  | SANTA MARTA | CU/CU | +2-2*2.5% | CRT | Dyn5 | NA | NA | DPS MT. | NO APLICA
400HT-AA-11400-214-03 | 471 | 869-16 | ARQUITECTURA Y CONCRETO S.A.S. | FAB | 7831216 | 400 | SCS | 15 | 11400 | 208/120 | NA | DPS MT | 3 | 2017-01-19 | 2017-01-24 | 2016-12-21 | 2016-12-21 | 2017-01-20 | OK | A | OK | OK | NA | NA | 2017-01-19 | OK | OK | NA | NA | 2017-01-25 |  | BOGOTA | AL/AL | +1-3*2.5% | SCS | Dyn5 | NA | NA | DPS MT. | 0
500HT-AA-13200-214-04 | 001 | 851-16 | ENERGÍA ESTRUCTURADA S.A.S | FAB | 7841216 | 500 | SCS | 15 | 13200 | 208/120 | POSICIÓN NOM. 3 | PLACAS BIMETALICAS PARA BT Y PARA MT | 3 | 2017-01-20 | 2017-01-25 | 2016-12-23 | 2016-12-27 | 2017-01-25 | OK | A | OK | OK | NA | NA | OK | 2017-01-30 | OK | NA | NA | 2017-01-31 |  | MEDELLIN | AL/AL | +2-2*2.5% | SCS | Dyn5 | NA | NA | PLACAS BIMETALICAS PARA BT Y PARA MT | 0
1600HT-13200-456-02 | 003 | 854-16 | INELMEC S.A | FAB | 7851216 | 1600 | SCS | 15 | 13200 | 440/254 | NA | PLACAS BIMETALICAS PARA BT Y PARA MT, MONITOR DE TEMPERATURA, SONDAS PT100 Y CAJA DE CONEXIONES | 9 | 2017-02-04 | 2017-02-04 | 2016-12-26 | 2016-12-28 | 2017-02-01 | OK | A | OK | OK | NA | NA | OK | 2017-02-03 | OK | NA | NA | 2017-02-06 |  | BARRANQUILLA | AL/AL | +2-2*2.5% | SCS | Dyn5 | NA | NA | PLACAS BIMETALICAS PARA BT Y PARA MT, MONITOR DE TEMPERATURA, SONDAS PT100 Y CAJA DE CONEXIONES | 0
800HT-AA-13200-214-03 | 002 | 854-16 | INELMEC S.A | FAB | 7861216 | 800 | SCS | 15 | 13200 | 208/120 | NA | NA | 4 | 2017-01-25 | 2017-01-26 | 2016-12-23 | 2016-12-27 | 2017-01-27 | OK | A | OK | OK | NA | NA | 2017-01-30 |  | OK | NA | NA | 2017-02-02 |  | BARRANQUILLA | AL/AL | +2-2*2.5% | SCS | Dyn5 | NA | NA | NA | 0
225HT-AA-13200-216-01 | 478 | 766-16 | ELECTRICIDAD GERYALPE S.A.S | FAB | 7871216 | 225 | SCS | 15 | 13200 | 208/120 | 216/125 EN VACÍO, +2-2X2.5% | JUEGO TERMINALES BIMETALICAS CU/AL PARA AT 50*40 MM 3 UNIDADES FASES (1ORIFICIO), JUEGO TERMINALES BIMETALICAS CU/AL PARA BT 50 *40 MM 3 UNIDADES FASES (4 ORIFICIOS) 1 UNIDAD NEUTRO 4 | 3 | 2017-01-20 | 2017-01-25 | 2016-12-23 | 2016-12-26 | 2017-01-30 | OK | A | OK | OK | NA | NA | 2017-01-31 |  | OK | NA | NA | 2017-02-03 |  | MEDELLIN | AL/AL | +2-2*2.5% | SCS | Dyn5 | NA | NA | JUEGO TERMINALES BIMETALICAS CU/AL PARA AT 50*40 MM 3 UNIDADES FASES (1ORIFICIO), JUEGO TERMINALES BIMETALICAS CU/AL PARA BT 50 *40 MM 3 UNIDADES FASES (4 ORIFICIOS) 1 UNIDAD NEUTRO 4 | 0
1600HT-13200-228-02 | 007 | 844-16 | PARQUE INDUSTRIAL GALAPA 2 S.A.S | FAB | 7881216 | 1600 | SCS | 15 | 13200 | 220/127 | NA | NA | 8 | 2017-02-20 | 2017-02-20 | 2016-12-27 | 2017-01-03 | 2017-02-02 | OK | A | OK | OK | NA | NA | 2017-02-15 | 2017-02-21 | OK | NA | NA | 2017-02-24 |  | BARRANQUILLA | AL/AL | +2-2*2.5% | SCS | Dyn5 | NA | NA | NA | 0
15AT-CC-13200-226-01 | 010 | 870-16 | ELECTRICAS JIMENEZ Y MEJIA & COMPAÑÍA LIMITADA | FAB | 7891216 | 15 | RDC | 15 | 13200 | 220/127 | POS. NOM. 3 | DPS, FEEDTHRUE Y ELSP | 3 | 2017-01-21 | 1900-01-26 | 2016-12-26 | 2016-12-30 | 2017-01-25 | OK | E | OK | OK | OK | OK | OK | OK | OK | OK | 2017-01-26 | 2017-01-27 |  | COVEÑAS | AL/AL | +2-2*2.5% | RDC | Dyn5 | NA | NA | DPS, FEEDTHRUE Y ELSP | 0
ANULADO | A | 839-16 | CST INGENIERIA DE SERVICIOS S.A.S | FAB | 7901216 | 1000 | SCS | 15 | 13200 | 208/120 | TERMINAL DE FASES Y NEUTRO DE BT CON 6 HUECOS | PLACAS BIMETALICAS PARA BT | A | ANU | ANU | ANU | ANU | ANU | A | A | ANU | ANU | ANU | ANU | ANU | ANU | ANU | NA | NA | ANU | ANU |  |  |  | SCS |  |  |  |  | NO APLICA
300HT-AA-13200-214-01 | 027 | 859-16 | INVERSIONES ALCABAMA S.A | FAB | 7911216 | 300 | SCS | 15 | 13200 | 208/120 | NA | DPS MT | 8 | 2017-02-25 | 2017-02-20 | 2017-01-27 | 2017-01-27 | 2017-02-10 | OK | A | OK | OK | NA | NA | 2017-02-11 | 2017-02-14 | OK | NA | NA | 2017-02-15 |  | ZIPAQUIRA | AL/AL | +1-3*2.5% | SCS | Dyn5 | NA | NA | NA | 0
630HT-AA-13200-214-02 | 039 | 861-16 | INVERSIONES ALCABAMA S.A | FAB | 7921216 | 630 | SCS | 15 | 13200 | 208/120 | SE TOMA DE LA SERIE 6581015 | DPS MT | 4 | 2017-01-28 | 2017-01-31 | 2017-01-04 | 2017-01-04 | 2017-01-26 | OK | A | OK | OK | NA | NA | OK | OK | OK | NA | NA | 2017-01-30 |  | ZIPAQUIRA | AL/AL | +2-2*2.5% | SCS | Dyn5 | NA | NA | SE TOMA DE LA SERIE 6581015. DPS MT | 0
300HT-AA-11400-214-03 | 477 | 860-16 | INVERSIONES ALCABAMA S.A | FAB | 7931216 | 300 | SCS | 15 | 14000 | 208/120 | NA | DPS MT | 4 | 2017-01-27 | 2017-01-27 | 2016-12-23 | 2016-12-23 | 2017-02-02 | OK | A | OK | OK | NA | NA | 2017-02-04 | 2017-02-06 | OK | NA | NA | 2017-02-07 |  | ZIPAQUIRA | AL/AL | +1-3*2.5% | SCS | Dyn5 | NA | NA | DPS MT. | 0
500HT-AA-13200-452-02 | 011 | 874-16 | INGERLUX INGENIERÍA S.A.S | FAB | 7941216 | 500 | SCS | 15 | 13200 | 440/254 | NA | PLACAS BIMETALICAS PARA BT Y PARA MT | 4 | 2017-01-25 | 2017-01-30 | 2016-12-28 | 2017-01-11 | 2017-02-01 | OK | A | OK | OK | NA | NA | OK | OK | OK | NA | NA | 2017-02-03 |  | GIRARDOTA | AL/AL | +1-3*2.5% | SCS | Dyn5 | NA | NA | PLACAS BIMETALICAS PARA BT Y PARA MT | 0
200HT-AA-440-224-01 | 012 | 874-16 | INGERLUX INGENIERÍA S.A.S | FAB | 7951216 | 200 | SCS | 1.1 | 440 | 220/127 | NA | PLACAS BIMETALICAS PARA BT Y PARA MT | 4 | 2017-01-25 | 1900-01-29 | 2016-12-29 | 2017-01-11 | 2017-01-17 | OK | E | OK | OK | NA | NA | OK | OK | OK | NA | NA | 2017-01-26 |  | GIRARDOTA | AL/AL | +2-2*2.0% | SCS | Dyn5 | NA | NA | PLACAS BIMETALICAS PARA BT Y PARA MT | 0
400AT-AA-13200-226-02 | 008 | 877-16 | PENTAGON ENGINEERING CONSULTING & EXECUTION SAS | FAB | 7961216 | 400 | RDC | 15 | 13200 | 220/127 | NA | DPS Y FEEDTRHUE | 4 | 2017-01-28 | 1900-01-29 | 2017-01-02 | 2017-01-03 | 2017-01-26 | OK | E | OK | OK | OK | OK | OK | OK | OK | OK | 2017-01-27 | 2017-01-30 |  | TOLEMAIDA |  |  | RDC |  | NA | NA | DPS Y FEEDTRHUE | 0
300AT-AA-13200-214-03 | 028 | 864-16 | NACIONAL DE ELECTRICOS HH | FAB | 7971216 | 300 | RDC | 15 | 13200 | 208/120 | OCASIONALMENTE SUMERGIBLE | CODOS PARA CONECTOR Nº 2, DPS, FEETHRUE Y ELSP | 10 | 2017-03-10 | 2017-03-10 | 2017-01-24 | 2017-01-24 | 2017-02-03 | OK | E | OK | OK | NA | NA | 2017-02-03 | 2017-02-08 | OK | 2017-02-10 | 2017-02-13 | 2017-02-14 |  | VILLAVICENCIO | AL/AL | +1-3*2.5% | RDC | Dyn5 | NA | NA | CODOS PARA CONECTOR Nº 2, DPS, FEETHRUE Y ELSP. OCASIONALMENTE SUMERGIBLE | 0
150HT-AA-11400-214-02 | 018 | 876-16 | ALAMEDA DE SANTABARBARA CONSTRUCCIONES S.A.S | FAB | 7981216 | 150 | SCS | 15 | 11400 | 208/120 | NA | DPS MT | 4 | 2017-01-27 | 2017-01-30 | 2016-12-30 | 2016-12-30 | 2017-01-23 | OK | A | OK | OK | NA | NA | 2017-01-24 | OK | OK | NA | NA | 2017-01-27 |  | BOGOTA | AL/AL | +1-3*2.5% | SCS | Dyn5 | NA | NA | DPS MT | 0
112.5HT-AA-11400-214-01 | 004 | 867-16 | JIMENEZ COMPAÑÍA ELECTRICA / JICEL | FAB | 7991216 | 112.5 | SCS | 15 | 11400 | 208/120 | NA | DPS MT | 4 | 2017-01-27 | 2017-01-30 | 2016-12-30 | 2016-12-30 | 2017-01-26 | OK | A | OK | OK | NA | NA | 2017-01-17 | OK | OK | NA | NA | 2017-01-30 |  | BOGOTA | AL/AL | +1-3*2.5% | SCS | Dyn5 | NA | NA | DPS MT | 0
15AM-CA-2400-240-01 | 030 | 868-16 | ENERGÍA INTEGRAL ANDINA S.A | FAB | 8001216 | 15 | RDC | 5 | 2400 | 220/110 | MONOFÁSICO, voltaje a plena carga, VER CORREO | CODOS 200A CABLE N° 2/0, DPS, FEEDTHRUE Y ELSP | 7 | 2017-02-12 | 2017-02-12 | 2016-01-11 | 2017-01-13 | 2017-01-27 | OK | E | OK | OK | OK | OK | OK | OK | OK | 2017-01-30 | 2017-01-30 | 2017-02-21 |  | BARRANQUILLA | AL/AL | +1-3*2.5% | RDC | Dyn5 | NA | NA | MONOFÁSICO, voltaje a plena carga, VER CORREO. CODOS 200A CABLE Nº 2/0. DPS, FEEDTHRUE Y ELSP. | 0
15AM-CA-2400-240-01 | 031 | 868-16 | ENERGÍA INTEGRAL ANDINA S.A | FAB | 8011216 | 15 | RDC | 5 | 2400 | 220/110 | MONOFÁSICO, voltaje a plena carga, VER CORREO | CODOS 200A CABLE N° 2/0, DPS, FEEDTHRUE Y ELSP | 7 | 2017-02-12 | 2017-02-12 | 2016-01-11 | 2017-01-13 | 2017-01-27 | OK | E | OK | OK | OK | OK | OK | OK | OK | 2017-02-06 | 2017-02-06 | 2017-02-22 |  | BARRANQUILLA | AL/AL | +1-3*2.5% | RDC | Dyn5 | NA | NA | MONOFÁSICO, voltaje a plena carga, VER CORREO. CODOS 200A CABLE Nº 2/0. DPS, FEEDTHRUE Y ELSP. | 0
112.5HT-AA-13200-214-01 | 009 | 881-16 | INTERNACIONAL DE ELÉCTRICOS S.A.S. | FAB | 8021216 | 112.5 | SCS | 15 | 13200 | 208/120 | NA | DPS MT | 3 | 2017-01-18 | 2017-01-18 | 2016-01-03 | 2016-01-03 | 2017-01-20 | OK | A | OK | OK | NA | NA | 2017-01-19 | OK | OK | NA | NA | 2017-01-24 |  | BUCARAMANGA | AL/AL | +1-3*2.5% | SCS | Dyn5 | NA | NA | DPS MT | 0
[35 empty] | 0 |  |  |  |  | PENDIENTE
[35 empty] | 0 |  |  |  |  | PENDIENTE
[35 empty] | 0 |  |  |  |  | PENDIENTE
[35 empty] | 0 |  |  |  |  | PENDIENTE
[35 empty] | 0 |  |  |  |  | PENDIENTE
[35 empty] | 0 |  |  |  |  | PENDIENTE
[35 empty] | 0 |  |  |  |  | PENDIENTE
[35 empty] | 0 |  |  |  |  | PENDIENTE
[35 empty] | 0 |  |  |  |  | PENDIENTE
[35 empty] | 0 |  |  |  |  | PENDIENTE
[35 empty] | 0 |  |  |  |  | PENDIENTE
[35 empty] | 0 |  |  |  |  | PENDIENTE
[35 empty] | 0 |  |  |  |  | PENDIENTE
[35 empty] | 0 |  |  |  |  | PENDIENTE
[35 empty] | 0 |  |  |  |  | PENDIENTE
[35 empty] | 0 |  |  |  |  | PENDIENTE
[35 empty] | 0 |  |  |  |  | PENDIENTE
[35 empty] | 0 |  |  |  |  | PENDIENTE
[35 empty] | 0 |  |  |  |  | PENDIENTE
[35 empty] | 0 |  |  |  |  | PENDIENTE
[35 empty] | 0 |  |  |  |  | PENDIENTE
[35 empty] | 0 |  |  |  |  | PENDIENTE
[35 empty] | 0 |  |  |  |  | PENDIENTE
[35 empty] | 0 |  |  |  |  | PENDIENTE
[35 empty] | 0 |  |  |  |  | PENDIENTE
[35 empty] | 0 |  |  |  |  | PENDIENTE
[35 empty] | 0 |  |  |  |  | PENDIENTE
[35 empty] | 0 |  |  |  |  | PENDIENTE
[35 empty] | 0 |  |  |  |  | PENDIENTE
[35 empty] | 0 |  |  |  |  | PENDIENTE
[35 empty] | 0 |  |  |  |  | PENDIENTE
[35 empty] | 0 |  |  |  |  | PENDIENTE
[35 empty] | 0 |  |  |  |  | PENDIENTE
[35 empty] | 0 |  |  |  |  | PENDIENTE
[35 empty] | 0 |  |  |  |  | PENDIENTE
[35 empty] | 0 |  |  |  |  | PENDIENTE
[35 empty] | 0 |  |  |  |  | PENDIENTE
[35 empty] | 0 |  |  |  |  | PENDIENTE
[35 empty] | 0 |  |  |  |  | PENDIENTE
[35 empty] | 0 |  |  |  |  | PENDIENTE
[35 empty] | 0 |  |  |  |  | PENDIENTE
[35 empty] | 0 |  |  |  |  | PENDIENTE
[35 empty] | 0 |  |  |  |  | PENDIENTE
[35 empty] | 0 |  |  |  |  | PENDIENTE
[35 empty] | 0 |  |  |  |  | PENDIENTE
[35 empty] | 0 |  |  |  |  | PENDIENTE
[35 empty] | 0 |  |  |  |  | PENDIENTE
[35 empty] | 0 |  |  |  |  | PENDIENTE
[35 empty] | 0 |  |  |  |  | PENDIENTE
[35 empty] | 0 |  |  |  |  | PENDIENTE
[35 empty] | 0 |  |  |  |  | PENDIENTE
[35 empty] | 0 |  |  |  |  | PENDIENTE
[35 empty] | 0 |  |  |  |  | PENDIENTE
[35 empty] | 0 |  |  |  |  | PENDIENTE
[35 empty] | 0 |  |  |  |  | PENDIENTE
[35 empty] | 0 |  |  |  |  | PENDIENTE
[35 empty] | 0 |  |  |  |  | PENDIENTE
[35 empty] | 0 |  |  |  |  | PENDIENTE
[35 empty] | 0 |  |  |  |  | PENDIENTE
[35 empty] | 0 |  |  |  |  | PENDIENTE
[35 empty] | 0 |  |  |  |  | PENDIENTE
[35 empty] | 0 |  |  |  |  | PENDIENTE
[35 empty] | 0 |  |  |  |  | PENDIENTE
[35 empty] | 0 |  |  |  |  | PENDIENTE
[35 empty] | 0 |  |  |  |  | PENDIENTE
[35 empty] | 0 |  |  |  |  | PENDIENTE
[35 empty] | 0 |  |  |  |  | PENDIENTE
[35 empty] | 0 |  |  |  |  | PENDIENTE
[35 empty] | 0 |  |  |  |  | PENDIENTE
[35 empty] | 0 |  |  |  |  | PENDIENTE
[35 empty] | 0 |  |  |  |  | PENDIENTE
[35 empty] | 0 |  |  |  |  | PENDIENTE
[35 empty] | 0 |  |  |  |  | PENDIENTE
[35 empty] | 0 |  |  |  |  | PENDIENTE
[35 empty] | 0 |  |  |  |  | PENDIENTE
[35 empty] | 0 |  |  |  |  | PENDIENTE
[35 empty] | 0 |  |  |  |  | PENDIENTE
[35 empty] | 0 |  |  |  |  | PENDIENTE
[35 empty] | 0 |  |  |  |  | PENDIENTE
[35 empty] | 0 |  |  |  |  | PENDIENTE
[35 empty] | 0 |  |  |  |  | PENDIENTE
[35 empty] | 0 |  |  |  |  | PENDIENTE
[35 empty] | 0 |  |  |  |  | PENDIENTE
[35 empty] | 0 |  |  |  |  | PENDIENTE
[35 empty] | 0 |  |  |  |  | PENDIENTE
[35 empty] | 0 |  |  |  |  | PENDIENTE
[35 empty] | 0 |  |  |  |  | PENDIENTE
[35 empty] | 0 |  |  |  |  | PENDIENTE
[35 empty] | 0 |  |  |  |  | PENDIENTE
[35 empty] | 0 |  |  |  |  | PENDIENTE
[35 empty] | 0 |  |  |  |  | PENDIENTE
[35 empty] | 0 |  |  |  |  | PENDIENTE
[35 empty] | 0 |  |  |  |  | PENDIENTE
[35 empty] | 0 |  |  |  |  | PENDIENTE
[35 empty] | 0 |  |  |  |  | PENDIENTE
[35 empty] | 0 |  |  |  |  | PENDIENTE
[35 empty] | 0 |  |  |  |  | PENDIENTE
[35 empty] | 0 |  |  |  |  | PENDIENTE
[35 empty] | 0 |  |  |  |  | PENDIENTE
[35 empty] | 0 |  |  |  |  | PENDIENTE
[35 empty] | 0 |  |  |  |  | PENDIENTE
[35 empty] | 0 |  |  |  |  | PENDIENTE
[35 empty] | 0 |  |  |  |  | PENDIENTE
[35 empty] | 0 |  |  |  |  | PENDIENTE
[35 empty] | 0 |  |  |  |  | PENDIENTE
PENDIENTE
PENDIENTE
PENDIENTE
PENDIENTE
PENDIENTE
PENDIENTE
PENDIENTE
PENDIENTE
PENDIENTE
PENDIENTE
PENDIENTE
PENDIENTE
PENDIENTE
PENDIENTE
PENDIENTE
PENDIENTE
PENDIENTE
PENDIENTE
PENDIENTE
PENDIENTE
PENDIENTE
PENDIENTE
PENDIENTE
PENDIENTE
PENDIENTE
PENDIENTE
PENDIENTE
PENDIENTE
PENDIENTE
PENDIENTE
PENDIENTE
PENDIENTE
PENDIENTE
PENDIENTE
PENDIENTE
PENDIENTE
PENDIENTE
PENDIENTE
PENDIENTE
PENDIENTE
PENDIENTE
PENDIENTE
PENDIENTE
PENDIENTE
PENDIENTE
PENDIENTE
PENDIENTE
PENDIENTE
PENDIENTE
PENDIENTE
PENDIENTE
PENDIENTE
PENDIENTE
PENDIENTE
PENDIENTE
PENDIENTE
PENDIENTE
PENDIENTE
PENDIENTE
PENDIENTE
PENDIENTE
PENDIENTE
PENDIENTE
PENDIENTE
PENDIENTE
PENDIENTE
PENDIENTE
PENDIENTE
PENDIENTE
PENDIENTE
PENDIENTE
PENDIENTE
PENDIENTE
PENDIENTE
PENDIENTE
PENDIENTE
PENDIENTE
PENDIENTE
PENDIENTE
PENDIENTE
PENDIENTE
PENDIENTE
PENDIENTE
PENDIENTE
PENDIENTE
PENDIENTE
PENDIENTE
PENDIENTE
PENDIENTE
PENDIENTE
PENDIENTE
PENDIENTE
PENDIENTE
PENDIENTE
PENDIENTE
PENDIENTE
PENDIENTE
PENDIENTE
PENDIENTE
PENDIENTE
PENDIENTE
PENDIENTE
PENDIENTE
PENDIENTE
PENDIENTE
PENDIENTE
PENDIENTE
PENDIENTE
PENDIENTE
PENDIENTE
PENDIENTE
PENDIENTE
PENDIENTE
PENDIENTE
PENDIENTE
PENDIENTE
PENDIENTE
PENDIENTE
PENDIENTE
PENDIENTE
PENDIENTE
PENDIENTE
PENDIENTE
PENDIENTE
PENDIENTE
PENDIENTE
PENDIENTE
PENDIENTE
PENDIENTE
PENDIENTE
PENDIENTE
PENDIENTE
PENDIENTE
PENDIENTE
PENDIENTE
PENDIENTE
PENDIENTE
PENDIENTE
PENDIENTE
PENDIENTE
PENDIENTE
PENDIENTE
PENDIENTE
PENDIENTE
PENDIENTE
PENDIENTE
PENDIENTE
PENDIENTE
PENDIENTE
PENDIENTE
PENDIENTE
PENDIENTE
PENDIENTE
PENDIENTE
PENDIENTE
PENDIENTE
PENDIENTE
PENDIENTE
PENDIENTE
PENDIENTE
PENDIENTE
PENDIENTE
PENDIENTE
PENDIENTE
PENDIENTE
PENDIENTE
PENDIENTE
PENDIENTE
PENDIENTE
PENDIENTE
PENDIENTE
PENDIENTE
PENDIENTE
PENDIENTE
PENDIENTE
PENDIENTE
PENDIENTE
PENDIENTE
PENDIENTE
PENDIENTE
PENDIENTE
PENDIENTE
PENDIENTE
PENDIENTE
PENDIENTE
PENDIENTE
PENDIENTE
PENDIENTE
PENDIENTE
PENDIENTE
PENDIENTE
PENDIENTE
[35 empty] | 0 |  |  |  |  | PENDIENTE
[35 empty] | 0 |  |  |  |  | PENDIENTE
[35 empty] | 0 |  |  |  |  | PENDIENTE
[35 empty] | 0 |  |  |  |  | PENDIENTE
[35 empty] | 0 |  |  |  |  | PENDIENTE
[35 empty] | 0 |  |  |  |  | PENDIENTE
[35 empty] | 0 |  |  |  |  | PENDIENTE
[35 empty] | 0 |  |  |  |  | PENDIENTE
[35 empty] | 0 |  |  |  |  | PENDIENTE
[35 empty] | 0 |  |  |  |  | PENDIENTE
[35 empty] | 0 |  |  |  |  | PENDIENTE
[35 empty] | 0 |  |  |  |  | PENDIENTE
[35 empty] | 0 |  |  |  |  | PENDIENTE
[35 empty] | 0 |  |  |  |  | PENDIENTE
[35 empty] | 0 |  |  |  |  | PENDIENTE
[35 empty] | 0 |  |  |  |  | PENDIENTE
[35 empty] | 0 |  |  |  |  | PENDIENTE
[35 empty] | 0 |  |  |  |  | PENDIENTE
[35 empty] | 0 |  |  |  |  | PENDIENTE
[35 empty] | 0 |  |  |  |  | PENDIENTE
[35 empty] | 0 |  |  |  |  | PENDIENTE
[35 empty] | 0 |  |  |  |  | PENDIENTE
[35 empty] | 0 |  |  |  |  | PENDIENTE
[35 empty] | 0 |  |  |  |  | PENDIENTE
[35 empty] | 0 |  |  |  |  | PENDIENTE
[35 empty] | 0 |  |  |  |  | PENDIENTE
[35 empty] | 0 |  |  |  |  | PENDIENTE
[35 empty] | 0 |  |  |  |  | PENDIENTE
[35 empty] | 0 |  |  |  |  | PENDIENTE
[35 empty] | 0 |  |  |  |  | PENDIENTE
[35 empty] | 0 |  |  |  |  | PENDIENTE
[35 empty] | 0 |  |  |  |  | PENDIENTE
[35 empty] | 0 |  |  |  |  | PENDIENTE
[35 empty] | 0 |  |  |  |  | PENDIENTE
[35 empty] | 0 |  |  |  |  | PENDIENTE
[35 empty] | 0 |  |  |  |  | PENDIENTE
[35 empty] | 0 |  |  |  |  | PENDIENTE
[35 empty] | 0 |  |  |  |  | PENDIENTE
[35 empty] | 0 |  |  |  |  | PENDIENTE
[35 empty] | 0 |  |  |  |  | PENDIENTE
[35 empty] | 0 |  |  |  |  | PENDIENTE
[35 empty] | 0 |  |  |  |  | PENDIENTE
[35 empty] | 0 |  |  |  |  | PENDIENTE
[35 empty] | 0 |  |  |  |  | PENDIENTE
[35 empty] | 0 |  |  |  |  | PENDIENTE
[35 empty] | 0 |  |  |  |  | PENDIENTE
[35 empty] | 0 |  |  |  |  | PENDIENTE
[35 empty] | 0 |  |  |  |  | PENDIENTE
[35 empty] | 0 |  |  |  |  | PENDIENTE
[35 empty] | 0 |  |  |  |  | PENDIENTE
[35 empty] | 0 |  |  |  |  | PENDIENTE
[35 empty] | 0 |  |  |  |  | PENDIENTE
[35 empty] | 0 |  |  |  |  | PENDIENTE
[35 empty] | 0 |  |  |  |  | PENDIENTE
[35 empty] | 0 |  |  |  |  | PENDIENTE
[35 empty] | 0 |  |  |  |  | PENDIENTE
[35 empty] | 0 |  |  |  |  | PENDIENTE
[35 empty] | 0 |  |  |  |  | PENDIENTE
[35 empty] | 0 |  |  |  |  | PENDIENTE
[35 empty] | 0 |  |  |  |  | PENDIENTE
[35 empty] | 0 |  |  |  |  | PENDIENTE
[35 empty] | 0 |  |  |  |  | PENDIENTE
[35 empty] | 0 |  |  |  |  | PENDIENTE
[35 empty] | 0 |  |  |  |  | PENDIENTE
[35 empty] | 0 |  |  |  |  | PENDIENTE
[35 empty] | 0 |  |  |  |  | PENDIENTE
[35 empty] | 0 |  |  |  |  | PENDIENTE
[35 empty] | 0 |  |  |  |  | PENDIENTE
[35 empty] | 0 |  |  |  |  | PENDIENTE
[35 empty] | 0 |  |  |  |  | PENDIENTE
[35 empty] | 0 |  |  |  |  | PENDIENTE
[35 empty] | 0 |  |  |  |  | PENDIENTE
[35 empty] | 0 |  |  |  |  | PENDIENTE
[35 empty] | 0 |  |  |  |  | PENDIENTE
[35 empty] | 0 |  |  |  |  | PENDIENTE
[35 empty] | 0 |  |  |  |  | PENDIENTE
[35 empty] | 0 |  |  |  |  | PENDIENTE
[35 empty] | 0 |  |  |  |  | PENDIENTE
[35 empty] | 0 |  |  |  |  | PENDIENTE
[35 empty] | 0 |  |  |  |  | PENDIENTE
[35 empty] | 0 |  |  |  |  | PENDIENTE
[35 empty] | 0 |  |  |  |  | PENDIENTE
[35 empty] | 0 |  |  |  |  | PENDIENTE
[35 empty] | 0 |  |  |  |  | PENDIENTE
[35 empty] | 0 |  |  |  |  | PENDIENTE
[35 empty] | 0 |  |  |  |  | PENDIENTE
[35 empty] | 0 |  |  |  |  | PENDIENTE
[35 empty] | 0 |  |  |  |  | PENDIENTE
[35 empty] | 0 |  |  |  |  | PENDIENTE
Formulas:
DES. = IFERROR(INDEX('[2]2016'!$AP2:AP7720,MATCH([SERIE],'[2]2016'!$A2:A7720,0)),"")
F.E.P. = [F.E.S.]

## 2017
|  |  | PROGRAMACION DE ORDENES DE PRODUCCION | [12 empty] | CODIGO: |  | R079 | [13 empty] | DATOS ORDENES DE FABRICACION
[16 empty] | VERSION: |  | 1
[16 empty] | PAGINA: |  | 1
DISEÑO | O.P. SOFTLAND | O.P. | CLIENTE | LABOR | SERIE | KVA | TIPO | ɸ | V.P. | V.S. | OBSERVACIONES | ACCESORIOS | SM. | F.E.S. | F.E.P. | D.E. | D.M | B.B. | N.C. | A./E. | C. T/C | PLE. | C. M/C | M./C. | A./R. | ENS. | B/C | TK | ENC. | PRU. | DES. | CIUDAD DESTINO | MATERIAL DEVANADOS | REGULACION | TIPO TRAFO | GRUPO CONEXIÓN | TIPO ENTRADA Y SALIDA (CJM) | DERIVACIONES | OBSERVACIONES Y DESVIACIONES | ESTADOS ERP
225FT-CC-13200-214-01 |  | 878-16 | TABLEROS Y POSTES S.A.S | CPL | 10117 | 225 | CRT | 15 | 13200 | 208/120 | SE TOMA DE LA SERIE 2320415, QUITAR TERMOMETRO, SONDAS Y CAJA DE CONEXIONES | DPS MT | 7 | 2017-02-17 | 2017-02-17 | NA | NA | OK | OK | A | OK | OK | NA | NA | OK | OK | OK | NA | NA | 2017-02-14 |  | BUCARAMANGA | CU/CU | +2-2*2.5% | CRT | Dyn5 | 13200 | 208/120 | SE TOMA DE LA SERIE 2320415, QUITAR TERMOMETRO, SONDAS Y CAJA DE CONEXIONES | NO APLICA
225AT-AA-13200-226-03 | 019 | 880-16 | UNIVERSAL DE EMPAQUES PLASTICOS FLEXIBLES S.A.S | FAB | 20117 | 225 | RDC | 15 | 13200 | 220/127 | NA | CODOS 200A CON CONECTOR PARA CABLE 2/0, DPS, FEEDTHRUE Y ELSP | 5 | 2017-02-01 | 2017-02-01 | 2017-01-05 | 2017-01-10 | 2017-01-28 | OK | E | OK | OK | OK | OK | 2017-01-30 | 2017-01-30 | OK | OK | 2017-02-01 | 2017-02-02 |  | BARRANQUILLA | AL/AL | +1-3*2.5% | RDC | Dyn5 | 13200 | 220/127 | NA | Cerrada
400AT-AA-13200-214-03 | 020 | 836-16 | CONSTRUCTORA LAS GALIAS S.A.S | FAB | 30117 | 400 | RDC | 15 | 13200 | 208/120 | NA | CODOS 200A CON CONECTOR PARA CABLE 2/0, DPS, FEEDTHRUE Y ELSP | 6 | 2017-02-06 | 2017-02-06 | 2017-01-10 | 2017-01-13 | 2017-02-01 | OK | E | OK | OK | OK | OK | OK | OK | OK | OK | 2017-02-03 | 2017-02-06 |  | ZIPAQUIRÁ | AL/AL | +1-3*2.5% | RDC | Dyn5 | 13200 | 208/120 | NA | Cerrada
300AT-AA-13200-214-03 | 021 | 837-16 | CONSTRUCTORA LAS GALIAS S.A.S | FAB | 40117 | 300 | RDC | 15 | 13200 | 208/120 | NA | CODOS 200A CON CONECTOR PARA CABLE 2/0, DPS, FEEDTHRUE Y ELSP | 6 | 2017-02-06 | 2017-02-06 | 2017-01-10 | 2017-01-16 | 2017-02-02 | OK | E | OK | OK | OK | OK | OK | OK | OK | OK | 2017-02-03 | 2017-02-07 |  | ZIPAQUIRÁ | AL/AL | +1-3*2.5% | RDC | Dyn5 | 13200 | 208/120 | NA | Cerrada
75HT-AA-220-452-03 | 033 | 004-17 | FELIX TORRES Y CIA SAS | FAB | 50117 | 75 | SCC | 1.1 | 220 | 440/254 | VOLTAJE VACIO 452/261 V | IP66 ACERO INOX | 8 | 2017-02-25 | 2017-02-25 | 2017-01-18 | 2017-01-18 | 2017-02-04 | OK | E | OK | OK | OK | OK | 2017-02-06 | OK | OK | NA | NA | 2017-02-13 |  | CARTAGENA | AL/AL | +2-2*2.6% | SCC | Dyn5 | 220 | 440/254 | VOLTAJE VACIO 452/261 V | Cerrada
112,5AT-CC-13200-214-05 |  | 113-17 | DIELCO LTDA | CPL | 60117 | 112.5 | CNV | 15 | 13200 | 208/120 | SE TOMA DE LA SERIE 4330715 | RUEDAS | 7 | 2017-02-17 | 2017-02-17 | NA | NA | OK | OK | E | OK | OK | NA | NA | OK | OK | OK | OK | OK | 2017-02-20 |  | GIRARDOT | CU/CU | +1-3*2.5% | CNV | Dyn5 | 13200 | 208/120 | SE TOMA DE LA SERIE 4330715 | NO APLICA
150AT-CC-13200-214-01 | 022 | 0 | CIDET | FAB | 70117 | 150 | RDC | 15 | 13200 | 208/120 | 0 | 0 | 7 | 2017-02-17 | 2017-02-17 | 2017-01-16 | 2017-01-17 | 2017-02-03 | OK | E | OK | OK | OK | OK | OK | OK | OK | OK | 2017-02-06 | 2017-02-08 |  | 0 | CU/CU | +1-3*2.5% | RDC | Dyn5 | 13200 | 208/120 | 0 | Cerrada
- | 264 | 223-17 | JIMÉNEZ COMPAÑÍA ELÉCTRICA S.A.S/JICEL | MANTTO | 72459 | 45 | CNV | 15 | 11400 | 208/120 | MARCA TPL , LIMPIEZA GENERAL, CORREGIR FUGA DE ACEITE POR AISLADOR, CAMBIO DE EMPAQUE DE CONMUTADOR Y AISLADORES DE ALTA Y BAJA TENSION, FILTRO PRENSADO DE ACEITE, MEJORAR LA PINTURA DEL TANQUE, CAMBIO DE DPS E INSTALCION DE BUJES PARA INSTALCION DE LOS MISMOS | DPS MT | 27 | 2017-07-03 | 2017-07-03 | 2017-06-14 | 2017-06-27 | OK | OK | E | OK | OK | NA | NA | OK | OK | OK | OK | 2017-06-29 | 2017-07-06 |  | BOGOTÁ | CU/CU | +2-2*2.5% | CNV | Dyn5 | 11400 | 208/120 | MARCA TPL , LIMPIEZA GENERAL, CORREGIR FUGA DE ACEITE POR AISLADOR, CAMBIO DE EMPAQUE DE CONMUTADOR Y AISLADORES DE ALTA Y BAJA TENSION, FILTRO PRENSADO DE ACEITE, MEJORAR LA PINTURA DEL TANQUE, CAMBIO DE DPS E INSTALCION DE BUJES PARA INSTALCION DE LOS MISMOS | Cerrada
150HT-CC-13200-214-02 | 023 | 103-17 | SMARTOOLS COMPANY S.A.S | FAB | 80117 | 150 | SCS | 15 | 13200 | 208/120 | RECERTIFICACIÓN CIDET | DPS MT Y RUEDAS | 7 | 2017-02-17 | 2017-02-17 | 2017-01-16 | 2017-01-16 | 2017-02-08 | OK | A | OK | OK | NA | NA | 2017-02-09 | 2017-02-09 | OK | NA | NA | 2017-02-13 |  | NEIVA | CU/CU | +1-3*2.5% | SCS | Dyn5 | 13200 | 208/120 | RECERTIFICACIÓN CIDET | Cerrada
150A5T-480-1100-4200-K2-01 |  | 156-17 | GE OIL & GAS | REP | 90113 | 150 | SUT | 15 | 480 | 1100/4200 | REALIZAR TAREAS DE MANTENIMIENTO SEGÚN COT. V001-0045-2017, REALIZAR PRUEBA DE CROMATOGRAFIA DE GASES CON TRANSEQUIPOS | NA | 9 | 2017-02-27 | 2017-02-27 | 2017-02-09 | NA | OK | OK | E | OK | OK | OK | OK | OK | OK | OK | OK | OK | 2017-03-02 |  | COTA | CU/CU | +2-2*2.5% | SUT | Dd0-Dyn1 | 480 | 1100/4200 | REALIZAR TAREAS DE MANTENIMIENTO SEGÚN COT. V001-0045-2017, REALIZAR PRUEBA DE CROMATOGRAFIA DE GASES CON TRANSEQUIPOS | NO APLICA
ES200A-1D200A-02 | 032 | 007-17 | ODRQ Y CIA S.A.S | FAB | 90117 | 3 VIAS | CJM | NA | 200-200 | 200 | NA | debe llevar 1 juego de codos para cable 4/0, los otros 2 juegos cable 2/0 | 7 | 2017-02-17 | 2017-02-17 | 2017-01-13 | 2017-01-13 | NA | NA | NA | OK | OK | OK | OK | NA | NA | NA | OK | OK | 2017-02-01 |  | BOGOTA | NA | NA | CJM | NA | 200/200 | 1D-200 | NA | Cerrada
400AT-AA-11400-214-05 |  | 008-17 | INSTALACIONES ELÉCTRICAS HCR S.A.S. | CPL | 100117 | 400 | CNV | 15 | 11400 | 208/120 | SE TOMA DE LA SERIE 1580616, QUITAR DPS Y DEVOLVERLOS A ALMACÉN | NA | 3 | 2017-01-16 | 2017-01-16 | NA | NA | OK | OK | E | OK | OK | OK | OK | OK | OK | OK | OK | OK | 2017-02-03 |  | MADRID | AL/AL | +1-3*2.5% | CNV | Dyn5 | 11400 | 208/120 | SE TOMA DE LA SERIE 1580616, QUITAR DPS Y DEVOLVERLOS A ALMACÉN | NO APLICA
500HT-AA-11400-220-01 | 024 | 008-17 | INELMEC S.A.S. | FAB | 110117 | 500 | SCS | 15 | 11400 | 214/123 | VOLTAJE BAJO CARGA 214/123 V | NA | 7 | 2017-02-15 | 2017-02-15 | 2017-01-19 | 2017-01-19 | 2017-02-15 | OK | A | OK | OK | NA | NA | 2017-02-18 | OK | OK | NA | NA | 2017-02-21 |  | BOGOTA | AL/AL | +1-3*2.5% | SCS | Dyn5 | 11400 | 214/123 | VOLTAJE BAJO CARGA 214/123 V | Cerrada
75HT-AA-11400-214-02 | 050 | 009-17 | INELMEC S.A.S. | FAB | 120117 | 75 | SCS | 15 | 11400 | 208/120 | NA | NA | 7 | 2017-02-15 | 2017-02-15 | 2017-01-18 | 2017-01-18 | 2017-02-16 | OK | A | OK | OK | NA | NA | 2017-02-11 | OK | OK | NA | NA | 2017-02-21 |  | BOGOTA | AL/AL | +1-3*2.5% | SCS | Dyn5 | 11400 | 208/120 | NA | Cerrada
400HT-AA-13200-226-01 | 025 | 010-17 | FELIX TORRES & CIA LTDA | FAB | 130117 | 400 | SCS | 15 | 13200 | 220/127 | NA | NA | 7 | 2017-02-15 | 2017-02-15 | 2017-01-17 | 2017-01-17 | 2017-02-13 | OK | A | OK | OK | NA | NA | 2017-02-17 | 2017-02-17 | OK | NA | NA | 2017-02-17 |  | CARMEN DE BOLIVAR ATLANTICO | AL/AL | +1-3*2.5% | SCS | Dyn5 | 13200 | 220/127 | NA | Cerrada
225HT-AA-13200-214-02 | 056 | 003-17 | INTERALIANZA S.A.S | FAB | 140117 | 225 | SCS | 15 | 13200 | 208/120 | NA | MONITOR DE TEMPERATURA, SONDAS PT100, CAJA DE CONEXIONES, DPS MT | 7 | 2017-02-16 | 2017-03-01 | 2017-01-18 | 2017-01-18 | 2017-02-18 | OK | A | OK | OK | NA | NA | 2017-02-14 | 2017-02-20 | OK | NA | NA | 2017-02-22 |  | CALI | AL/AL | +2-2*2.5% | SCS | Dyn5 | 13200 | 208/120 | NA | Cerrada
112,5HT-CC-440-225-01 | 026 | 013-17 | BIOCOMBUSTIBLES SOSTENIBLES DEL CARIBE S.A. | FAB | 150117 | 112.5 | SCS | 1.1 | 440 | 220/127 | SE DEBEN GARANTIZAR PROFUNDIDAD: 400 mm; LARGO: 750 mm; ALTO: 800 mm | NA | 7 | 2017-02-16 | 2017-02-16 | 2017-01-23 | 2017-01-23 | 2017-02-09 | OK | E | OK | OK | NA | NA | 2017-02-09 | 2017-02-20 | OK | NA | NA | 2017-02-24 |  | SANTA MARTA | CU/CU | +2-2*3.3% | SCS | Dyn5 | 440 | 220/127 | SE DEBEN GARANTIZAR PROFUNDIDAD: 400 mm; LARGO: 750 mm; ALTO: 800 mm | Cerrada
500HT-AA-13200-214-04 | 016 | 834-16 | COMPAÑÍA DE CONSTRUCTORES ASOCIADOS | FAB | 160117 | 500 | SCS | 15 | 13200 | 208/120 | NA | JUEGO TERMINALES BIMETALICAS CU/AL PARA AT 50*40 MM 3 UNIDADES FASES (1 ORIFICIO), JUEGO TERMINALES BIMETALICAS CU/AL PARA BT 100 *100 MM 4 UNIDADES (4 ORIFICIOS) | 6 | 2017-02-06 | 2017-02-06 | 2017-01-18 | 2017-01-18 | 2017-02-03 | OK | A | OK | OK | NA | NA | 2017-02-06 | OK | OK | NA | NA | 2017-02-09 |  | MEDELLIN | AL/AL | +2-2*2.5% | SCS | Dyn5 | 13200 | 208/120 | NA | Cerrada
28W | 219 | 012-17 | COINTELCO | MTO | 161151 | 45 | CNV | 15 | 11400 | 214/124 | ABB LIMPIEZA GENERAL DEL TANQUE Y ACCESORIOS, AJUSTES Y LIMPIEZA DE TERMINAL NEUTRO, CAMBIO DE TORNILLERIA EN MAL ESTADO, PRUEBAS DE RUTINA, CAMBIO TOTAL DE PINTURA | NA | 22 | 2017-05-29 | 2017-05-29 | 2017-05-05 | NA | NA | NA | NA | NA | NA | NA | NA | NA | NA | NA | OK | OK | 2017-05-25 |  | BOGOTÁ | - | +1-3*2.5% | CNV | Dyn5 | 11400 | 214/124 | ABB LIMPIEZA GENERAL DEL TANQUE Y ACCESORIOS, AJUSTES Y LIMPIEZA DE TERMINAL NEUTRO, CAMBIO DE TORNILLERIA EN MAL ESTADO, PRUEBAS DE RUTINA, CAMBIO TOTAL DE PINTURA | Cerrada
400HT-AA-13200-214-03 | 034 | 011-17 | A.M.V. S.A. ASOCIACION MARIN VALENCIA S.A. | FAB | 170117 | 400 | SCS | 15 | 13200 | 208/120 | NA | DPS MT | 7 | 2017-02-17 | 2017-02-21 | 2017-01-19 | 2017-01-19 | 2017-02-17 | OK | A | OK | OK | NA | NA | 2017-02-21 | 2017-02-22 | OK | NA | NA | 2017-02-24 |  | BARRANQUILLA | AL/AL | +1-3*2.5% | SCS | Dyn5 | 13200 | 208/120 | NA | Cerrada
500HT-AA-13200-214-04 | 017 | 015-17 | SERVICIOS ELÉCTRICOS CARRASCAL S.A.S. | FAB | 180117 | 500 | SCS | 15 | 13200 | 208/120 | NA | NA | 7 | 2017-02-17 | 2017-02-17 | 2017-01-19 | 2017-01-19 | 2017-02-11 | OK | A | OK | OK | NA | NA | 2017-02-14 | OK | OK | NA | NA | 2017-02-16 |  | BARRANQUILLA | AL/AL | +1-3*2.5% | SCS | Dyn5 | 13200 | 208/120 | NA | Cerrada
45AT-CA-34500-226-04 | 029 | 017-17 | INGELCA LIMITADA | FAB | 190117 | 45 | CNV | 15 | 34500 | 220/127 | NA | NA | 8 | 2017-02-23 | 2017-02-23 | 2017-01-23 | 2017-01-24 | 2017-02-09 | OK | E | OK | OK | NA | NA | 2017-02-09 | 2017-02-09 | OK | OK | 2017-02-14 | 2017-02-15 |  | BARRANQUILLA | CU/AL | +2-2*2.5% | CNV | Dyn5 | 34500 | 220/127 | NA | Cerrada
112,5A15TA-214-02 |  | 017-17 | IND COMERCIALIZADORA DE REDES INTELIGENTES LTDA ( IC INTELRED) | CPL | 200117 | 112.5 | CNV | 15 | 11400 | 208/120 | NA | NA | 3 | 2017-01-20 | 2017-01-20 | NA | NA | OK | OK | E | OK | OK | OK | OK | OK | OK | OK | OK | OK | 2017-01-20 |  | BOGOTA | CU/AL | +1-3*2.5% | CNV | Dyn5 | 11400 | 208/120 | NA | NO APLICA
100HT-AA-440-226-01 | 040 | 019-17 | ESAT TECNOLOGIAS S.A.S. | FAB | 210117 | 100 | SCC | 1.1 | 440 | 220/127 | NA | IP 43 ACERO INOX | 8 | 2017-02-24 | 2017-03-03 | 2017-02-02 | 2017-02-02 | 2017-03-02 | OK | E | OK | OK | OK | OK | OK | OK | OK | NA | NA | 2017-03-07 |  | CARTAGENA | AL/AL | +2-2*2.8% | SCC | Dyn5 | 440 | 220/127 | NA | Cerrada
100HT-AA-440-226-01 | 041 | 033-17 | ESAT TECNOLOGIAS S.A.S. | FAB | 220117 | 100 | SCC | 1.1 | 440 | 220/127 | NA | IP 43 ACERO INOX | 8 | 2017-02-24 | 2017-03-03 | 2017-02-02 | 2017-02-02 | 2017-03-03 | OK | E | OK | OK | OK | OK | OK | OK | OK | NA | NA | 2017-03-07 |  | CARTAGENA | AL/AL | +2-2*2.8% | SCC | Dyn5 | 440 | 220/127 | NA | Cerrada
75HT-AA-480-214-03 | 035 | 020-17 | CELCO S.A. | FAB | 230117 | 75 | SCS | 1.1 | 480 | 208/120 | NA | NA | 7 | 2017-02-14 | 2017-02-14 | 2017-01-26 | 2017-01-26 | 2017-02-10 | OK | E | OK | OK | NA | NA | OK | OK | OK | NA | NA | 2017-02-20 |  | CALI | AL/AL | +2-2*2.2% | SCS | Dyn5 | 480 | 208/120 | NA | Cerrada
1650HT-AA-11400-456-228-01 | 058 | 021-17 | POLÍMEROS Y TEXTILES LTDA | FAB | 240117 | 1650 | SCS | 15 | 11400 | 440-220 | TRIDEVANADO, 1250 KVA A 456/263 V (EN VACÍO) Y 400 KVA A 228/131 V (EN VACÍO) | NA | 11 | 2017-03-16 | 2017-03-16 | 2017-02-15 | 2017-02-16 | 2017-03-02 | OK | A | OK | OK | NA | NA | OK | OK | OK | NA | NA | 2017-03-21 |  | MOSQUERA | AL/AL | +2-2*2.5% | SCS | Dyn5 | 11400 | 440-220 | TRIDEVANADO, 1250 KVA A 456/263 V (EN VACÍO) Y 400 KVA A 228/131 V (EN VACÍO) | Cerrada
630AT-AA-11400-214-02 | 036 | 022-17 | INVERSIONES ALCABAMA S.A. | FAB | 250117 | 630 | CNV | 15 | 11400 | 208/120 | NA | NA | 8 | 2017-02-24 | 2017-02-24 | 2017-01-26 | 2017-01-26 | 2017-02-10 | OK | E | OK | OK | NA | NA | OK | OK | OK | OK | 2017-02-14 | 2017-02-16 |  | BOGOTA | AL/AL | +2-2*2.5% | CNV | Dyn5 | 11400 | 208/120 | NA | Cerrada
FOUMN38CC S/15 |  | 0 | COINTELCO | MANTTO | 256914 | 150 | CNV | 15 | 11400 | 208/120 | MANTENIMIENTO. NS 0256914, VER ACTIVIDADES HOJA DE DATOS | NA | 39 | 2017-09-28 | 2017-09-28 | NA | NA | OK | OK | E | OK | OK | NA | NA | OK | OK | OK |  |  |  |  | BOGOTA | CU/CU | +2-2*2.5% | CNV | Dyn5 | 11400 | 208/120 | MANTENIMIENTO. NS 0256914, VER ACTIVIDADES HOJA DE DATOS | PENDIENTE
800HT-AA-13200-214-03 | 057 | 023-17 | AMBAR UNO DISEÑO Y CONSTRUCCIÓN S.A.S. | FAB | 260117 | 800 | SCS | 15 | 13200 | 208/120 | NA | NA | 10 | 2017-03-06 | 2017-03-06 | 2017-01-27 | 2017-01-27 | 2017-02-02 | OK | A | OK | OK | NA | NA | OK | OK | OK | NA | NA | 2017-03-06 |  | GIRARDOT | AL/AL | +2-2*2.5% | SCS | Dyn5 | 13200 | 208/120 | NA | Cerrada
- | 221 | 024-17 | COINTELCO | MTO | 263172 | 150 | CNV | 15 | 11400 | 214/124 | SIEMENS LIMPIEZA GENERAL DE TANQUE Y ACCESORIOS, CORREGIR FUGA DE ACEITE EN EL TANQUE, VERIFICAR EMPAQUES, PONR TORNILLOS FALTANTES EN LA TAPA DEL TRANSFORMADOR, CAMBIAR TORNILLERIA , CAMBIO TOTAL DE PINTURADETERIORADA, PRUEBAS DE RUTINA | NA | 22 | 2017-05-29 | 2017-05-29 | 2017-05-05 | NA | NA | NA | NA | NA | NA | NA | NA | NA | NA | NA | 2017-05-31 | OK | 2017-06-05 |  | BOGOTÁ | CU/CU | +1-3*2.5% | CNV | Dyn5 | 11400 | 214/124 | SIEMENS LIMPIEZA GENERAL DE TANQUE Y ACCESORIOS, CORREGIR FUGA DE ACEITE EN EL TANQUE, VERIFICAR EMPAQUES, PONR TORNILLOS FALTANTES EN LA TAPA DEL TRANSFORMADOR, CAMBIAR TORNILLERIA , CAMBIO TOTAL DE PINTURADETERIORADA, PRUEBAS DE RUTINA | Cerrada
1000FT-AA-13200-216-01 | 095 | 025-17 | AMBAR UNO DISEÑO Y CONSTRUCCIÓN S.A.S. | FAB | 270117 | 1000 | CRT | 15 | 13200 | 208/120 | NA | NA | 17 | 2017-04-25 | 2017-04-25 | 2017-03-03 | 2017-03-03 | 2017-04-05 | OK | A | OK | OK | NA | NA | 2017-03-28 | 2017-04-07 | OK | NA | NA | 2017-04-17 |  | GIRARDOT | AL/AL | +2-2*2.5% | CRT | Dyn5 | 13200 | 208/120 | NA | Cerrada
45AT-AA-13200-492-01 | 037 | 030-17 | AGRÍCOLA MARGARITA S.A.S. | FAB | 280117 | 45 | CNV | 15 | 13200 | 480/277 | MONTAJE EN POSTE | NA | 9 | 2017-02-26 | 2017-02-26 | 2017-01-30 | 2017-01-30 | 2017-02-13 | OK | E | OK | OK | NA | NA | OK | OK | OK | OK | 2017-02-15 | 2017-02-16 |  | SANTA MARTA | AL/AL | +1-3*2.5% | CNV | Dyn5 | 13200 | 480/277 | MONTAJE EN POSTE | Cerrada
45AT-AA-13200-492-01 | 038 | 030-17 | AGRÍCOLA MARGARITA S.A.S. | FAB | 290117 | 45 | CNV | 15 | 13200 | 480/277 | MONTAJE EN POSTE | NA | 9 | 2017-02-26 | 2017-02-26 | 2017-01-30 | 2017-01-30 | 2017-02-14 | OK | E | OK | OK | NA | NA | OK | OK | OK | OK | 2017-02-16 | 2017-02-17 |  | SANTA MARTA | AL/AL | +1-3*2.5% | CNV | Dyn5 | 13200 | 480/277 | MONTAJE EN POSTE | Cerrada
30AT-AA-13200-492-01 | 042 | 030-17 | AGRÍCOLA MARGARITA S.A.S. | FAB | 300117 | 30 | CNV | 15 | 13200 | 480/277 | MONTAJE EN POSTE | NA | 9 | 2017-02-26 | 2017-02-26 | 2017-01-30 | 2017-01-31 | 2017-02-16 | OK | E | OK | OK | NA | NA | OK | OK | OK | OK | 2017-02-17 | 2017-02-20 |  | SANTA MARTA | AL/AL | +1-3*2.5% | CNV | Dyn5 | 13200 | 480/277 | MONTAJE EN POSTE | Cerrada
75HT-AA-440-214-02 | 043 | 036-17 | REDES Y PROYECTOS DE INGENIERÍA S.A.S EMA | FAB | 310217 | 75 | SCC | 1.1 | 440 | 208/120 | NA | IP20 | 8 | 2017-02-21 | 2017-03-01 | 2017-02-02 | 2017-02-02 | 2017-02-14 | OK | E | OK | OK | OK | OK | OK | OK | OK | NA | NA | 2017-02-22 |  | BOGOTA | AL/AL | +2-2*2.4% | SCC | Dyn5 | 440 | 208/120 | NA | Cerrada
75HT-AA-440-214-02 | 044 | 037-17 | REDES Y PROYECTOS DE INGENIERÍA S.A.S EMA | FAB | 320217 | 75 | SCC | 1.1 | 440 | 208/120 | NA | IP20 | 8 | 2017-02-21 | 2017-03-01 | 2017-02-02 | 2017-02-02 | 2017-02-15 | OK | E | OK | OK | OK | OK | OK | OK | OK | NA | NA | 2017-02-22 |  | BOGOTA | AL/AL | +2-2*2.4% | SCC | Dyn5 | 440 | 208/120 | NA | Cerrada
112.5A15T-01-A |  | 037-17 | MAXIELÉCTRICOS S.A.S | MTO | 327402 | 112.5 | CNV | 15 | 11400 | 208/120 | CAMBIAR PLACA TRANSFORMADOR EXISTENTE MARCA ABB N° SERIE: ILCB 301222 | NA | 6 | 2017-02-09 | 2017-02-09 | NA | NA | OK | OK | E | OK | OK | NA | NA | OK | OK | OK | OK | OK | 2017-02-17 |  | BOGOTA | 0 | 0 | CNV | 0 | 11400 | 208/120 | CAMBIAR PLACA TRANSFORMADOR EXISTENTE MARCA ABB N° SERIE: ILCB 301222 | NO APLICA
75HT-AA-440-214-02 | 045 | 037-17 | REDES Y PROYECTOS DE INGENIERÍA S.A.S EMA | FAB | 330217 | 75 | SCC | 1.1 | 440 | 208/120 | NA | IP20 | 8 | 2017-02-21 | 2017-03-01 | 2017-02-02 | 2017-02-02 | 2017-02-17 | OK | E | OK | OK | OK | OK | OK | OK | OK | NA | NA | 2017-02-27 |  | BOGOTA | AL/AL | +2-2*2.4% | SCC | Dyn5 | 440 | 208/120 | NA | Cerrada
150HT-AA-208-448-03 | 046 | 038-17 | REDES Y PROYECTOS DE INGENIERÍA S.A.S EMA | FAB | 340217 | 150 | SCC | 1.1 | 208 | 440/254 | NA | IP20 | 8 | 2017-02-21 | 2017-03-01 | 2017-02-03 | 2017-02-03 | 2017-02-16 | OK | E | OK | OK | OK | OK | OK | OK | OK | NA | NA | 2017-03-01 |  | BOGOTA | AL/AL | +2-2*3.4% | SCC | Dyn5 | 208 | 440/254 | NA | Cerrada
- | 220 | 871-16 | COINTELCO | MTO | 345523 | 112 | CNV | 15 | 11400 | 214/124 | SIEMENS LIMPIEZA GENERAL DEL TANQUE Y ACCESORIOS, REPARAR ALETAS DE RADIADORES QUE ESTAN GOLPEADOS Y OTROS DEFECTOS, CAMBIO DE PASATAPA DE BAJA TENSION DE LA FASE Y, CAMBIO DE TORNILLERIA DE LA TAPA, AISLADORES Y EMPAQUES, SECADO DE TODA LA PARTE ACTIVA PARA ELIMINAR PRESENCIA DE HUMEDAD, CAMBIO TOTAL DE ACEITE DIELECTRICO, CAMBIO TOTAL DE PINTURA DEL TRANSFORMADOR Y RADIADORES | NA | 22 | 2017-05-29 | 2017-05-29 | 2017-05-05 | NA | NA | NA | NA | NA | NA | NA | NA | NA | NA | NA | 2017-05-31 | OK | 2017-06-05 |  | BOGOTÁ | CU/AL | +2-2*2.5% | CNV | Dyn5 | 11400 | 214/124 | SIEMENS LIMPIEZA GENERAL DEL TANQUE Y ACCESORIOS, REPARAR ALETAS DE RADIADORES QUE ESTAN GOLPEADOS Y OTROS DEFECTOS, CAMBIO DE PASATAPA DE BAJA TENSION DE LA FASE Y, CAMBIO DE TORNILLERIA DE LA TAPA, AISLADORES Y EMPAQUES, SECADO DE TODA LA PARTE ACTIVA PARA ELIMINAR PRESENCIA DE HUMEDAD, CAMBIO TOTAL DE ACEITE DIELECTRICO, CAMBIO TOTAL DE PINTURA DEL TRANSFORMADOR Y RADIADORES | Cerrada
160HT-AA-440-214-01 | 047 | 040-17 | REDES Y PROYECTOS DE INGENIERÍA S.A.S EMA | FAB | 350217 | 160 | SCC | 1.1 | 440 | 208/120 | NA | IP20 | 10 | 2017-03-08 | 2017-03-08 | 2017-02-03 | 2017-02-03 | 2017-03-02 | OK | E | OK | OK | OK | OK | OK | OK | OK | NA | NA | 2017-03-22 |  | BOGOTA | AL/AL | +2-2*3.5% | SCC | Dyn5 | 440 | 208/120 | NA | Cerrada
180HT-AA-440-214-01 | 048 | 040-17 | REDES Y PROYECTOS DE INGENIERÍA S.A.S EMA | FAB | 360217 | 180 | SCC | 1.1 | 440 | 208/120 | NA | IP20 | 10 | 2017-03-08 | 2017-03-08 | 2017-02-06 | 2017-02-06 | 2017-02-28 | OK | E | OK | OK | OK | OK | OK | OK | OK | NA | NA | 2017-03-22 |  | BOGOTA | AL/AL | +2-2*3.5% | SCC | Dyn5 | 440 | 208/120 | NA | Cerrada
225HT-AA-440-214-03 | 049 | 029-17 | REDES Y PROYECTOS DE INGENIERÍA S.A.S EMA | FAB | 370217 | 225 | SCC | 1.1 | 440 | 208/120 | NA | IP20 | 10 | 2017-03-08 | 2017-03-08 | 2017-02-06 | 2017-02-07 | 2017-03-03 | OK | E | OK | OK | OK | OK | OK | OK | OK | NA | NA | 2017-03-15 |  | BOGOTA | AL/AL | +2-2*2.0% | SCC | Dyn5 | 440 | 208/120 | NA | Cerrada
112,5AT-AA-13200-492-02 | 051 | 043-17 | DISICO S.A | FAB | 380217 | 112.5 | CNV | 15 | 13200 | 480/277 | MONTAJE EN POSTE | NA | 8 | 2017-02-21 | 2017-02-27 | 2017-02-03 | 2017-02-04 | 2017-02-22 | OK | E | OK | OK | NA | NA | 2017-02-22 | 2017-02-23 | OK | OK | 2017-02-24 | 2017-02-27 |  | LOBO GUERRERO CALI | AL/AL | +1-3*2.5% | CNV | Dyn5 | 13200 | 480/277 | MONTAJE EN POSTE | Cerrada
112,5AT-AA-13200-492-02 | 052 | 043-17 | DISICO S.A | FAB | 390217 | 112.5 | CNV | 15 | 13200 | 480/277 | MONTAJE EN POSTE | NA | 8 | 2017-02-21 | 2017-02-27 | 2017-02-03 | 2017-02-04 | 2017-02-23 | OK | E | OK | OK | NA | NA | 2017-02-23 | 2017-02-24 | OK | OK | 2017-02-24 | 2017-02-27 |  | LOBO GUERRERO CALI | AL/AL | +1-3*2.5% | CNV | Dyn5 | 13200 | 480/277 | MONTAJE EN POSTE | Cerrada
225H13,2TAL214-04 | 370 | 343-17 | CONSORCIO SICE DISICO | REP | 400114 | 225 | SCS | 15 | 13200 | 208/120 | • Reparación De Bobinado De Alta Y Baja Tensión Fase W, • Cambio De Peines Y Fabricación De Bobinado De Alta Tensión En Fase U, • Arreglo De Núcleo Golpeado, | NA | 35 | 2017-08-28 | 2017-08-28 | 2017-08-09 | NA | 2017-09-01 | NA | NA | NA | NA | NA | NA | OK | OK | NA | NA | NA | 2017-08-31 |  | BOGOTÁ | CU/AL | +1-3*2.5% | SCS | Dyn5 | 13200 | 208/120 | • Reparación De Bobinado De Alta Y Baja Tensión Fase W, • Cambio De Peines Y Fabricación De Bobinado De Alta Tensión En Fase U, • Arreglo De Núcleo Golpeado, | Cerrada
15HT-AA-440-226-02 | 053 | 043-17 | MINERIA TEXAS COLOMBIA S.A | FAB | 400217 | 15 | SCC | 1.1 | 440 | 220/127 | NA | IP66 ACERO INOX | 9 | 2017-03-04 | 2017-03-04 | 2017-02-06 | 2017-02-07 | 2017-02-15 | OK | A | OK | OK | OK | OK | 2017-02-17 | OK | OK | NA | NA | 2017-03-03 |  | MUZO | AL/AL | +2-2*2.5% | SCC | Dyn5 | 440 | 220/127 | NA | Cerrada
15HT-AA-440-226-02 | 054 | 043-17 | MINERIA TEXAS COLOMBIA S.A | FAB | 410217 | 15 | SCC | 1.1 | 440 | 220/127 | NA | IP66 ACERO INOX | 9 | 2017-03-04 | 2017-03-04 | 2017-02-06 | 2017-02-07 | 2017-02-18 | OK | A | OK | OK | OK | OK | 2017-02-20 | OK | OK | NA | NA | 2017-03-03 |  | MUZO | AL/AL | +2-2*2.5% | SCC | Dyn5 | 440 | 220/127 | NA | Cerrada
50HT-AA-440-226-03 | 055 | 043-17 | EQUIEMET S.A | FAB | 420217 | 50 | SCS | 1.1 | 440 | 220/127 | NA | NA | 9 | 2017-03-04 | 2017-03-04 | 2017-02-07 | 2017-02-07 | 2017-02-18 | OK | E | OK | OK | NA | NA | 2017-02-20 | OK | OK | NA | NA | 2017-03-06 |  | MEDELLIN | AL/AL | +2-2*2.2% | SCS | Dyn5 | 440 | 220/127 | NA | Cerrada
10HM-CC-208-120-03 | 059 | 043-17 | INDUSTRIAS ECTRICOL S.A.S | FAB | 430217 | 10 | SCS | 1.1 | 208 | 120 | MONOFASICO FACTOR K1 GRUPO DE CONEXIÓN Iio MATERIAL DEVANADOS Cu/Cu, CORRIENTE DE FUGA < 0,5 mA | SONDAS PT100, INSTALADAS EN BORNERAS DEL TRANSFORMADOR, | 11 | 2017-03-14 | 2017-03-14 | 2017-02-15 | 2017-02-16 | 2017-02-20 | OK | E | OK | OK | NA | NA | OK | OK | OK | NA | NA | 2017-03-07 |  | BOGOTA | CU/CU | NA | SCS | Ii0 | 208 | 1900-04-29 | MONOFASICO FACTOR K1 GRUPO DE CONEXIÓN Iio MATERIAL DEVANADOS Cu/Cu, CORRIENTE DE FUGA < 0,5 mA | Cerrada
10HM-CC-208-120-03 | 060 | 043-17 | INDUSTRIAS ECTRICOL S.A.S | FAB | 440217 | 10 | SCS | 1.1 | 208 | 120 | MONOFASICO FACTOR K1 GRUPO DE CONEXIÓN Iio MATERIAL DEVANADOS Cu/Cu, CORRIENTE DE FUGA < 0,5 mA | SONDAS PT100, INSTALADAS EN BORNERAS DEL TRANSFORMADOR, | 11 | 2017-03-14 | 2017-03-14 | 2017-02-15 | 2017-02-16 | 2017-02-21 | OK | E | OK | OK | NA | NA | OK | OK | OK | NA | NA | 2017-03-17 |  | BOGOTA | CU/CU | NA | SCS | Ii0 | 208 | 1900-04-29 | MONOFASICO FACTOR K1 GRUPO DE CONEXIÓN Iio MATERIAL DEVANADOS Cu/Cu, CORRIENTE DE FUGA < 0,5 mA | Cerrada
10HM-CC-208-120-03 | 061 | 043-17 | INDUSTRIAS ECTRICOL S.A.S | FAB | 450217 | 10 | SCS | 1.1 | 208 | 120 | MONOFASICO FACTOR K1 GRUPO DE CONEXIÓN Iio MATERIAL DEVANADOS Cu/Cu, CORRIENTE DE FUGA < 0,5 mA | SONDAS PT100, INSTALADAS EN BORNERAS DEL TRANSFORMADOR, | 11 | 2017-03-14 | 2017-03-14 | 2017-02-15 | 2017-02-16 | 2017-02-21 | OK | E | OK | OK | NA | NA | OK | OK | OK | NA | NA | 2017-03-10 |  | BOGOTA | CU/CU | NA | SCS | Ii0 | 208 | 1900-04-29 | MONOFASICO FACTOR K1 GRUPO DE CONEXIÓN Iio MATERIAL DEVANADOS Cu/Cu, CORRIENTE DE FUGA < 0,5 mA | Cerrada
10HM-CC-208-120-03 | 062 | 043-17 | INDUSTRIAS ECTRICOL S.A.S | FAB | 460217 | 10 | SCS | 1.1 | 208 | 120 | MONOFASICO FACTOR K1 GRUPO DE CONEXIÓN Iio MATERIAL DEVANADOS Cu/Cu, CORRIENTE DE FUGA < 0,5 mA | SONDAS PT100, INSTALADAS EN BORNERAS DEL TRANSFORMADOR, | 11 | 2017-03-14 | 2017-03-14 | 2017-02-15 | 2017-02-16 | 2017-02-22 | OK | E | OK | OK | NA | NA | OK | OK | OK | NA | NA | 2017-03-07 |  | BOGOTA | CU/CU | NA | SCS | Ii0 | 208 | 1900-04-29 | MONOFASICO FACTOR K1 GRUPO DE CONEXIÓN Iio MATERIAL DEVANADOS Cu/Cu, CORRIENTE DE FUGA < 0,5 mA | Cerrada
10HM-CC-208-120-03 | 063 | 043-17 | INDUSTRIAS ECTRICOL S.A.S | FAB | 470217 | 10 | SCS | 1.1 | 208 | 120 | MONOFASICO FACTOR K1 GRUPO DE CONEXIÓN Iio MATERIAL DEVANADOS Cu/Cu, CORRIENTE DE FUGA < 0,5 mA | SONDAS PT100, INSTALADAS EN BORNERAS DEL TRANSFORMADOR, | 11 | 2017-03-14 | 2017-03-14 | 2017-02-15 | 2017-02-16 | 2017-02-22 | OK | E | OK | OK | NA | NA | OK | OK | OK | NA | NA | 2017-03-08 |  | BOGOTA | CU/CU | NA | SCS | Ii0 | 208 | 1900-04-29 | MONOFASICO FACTOR K1 GRUPO DE CONEXIÓN Iio MATERIAL DEVANADOS Cu/Cu, CORRIENTE DE FUGA < 0,5 mA | Cerrada
10HM-CC-208-120-03 | 064 | 026-17 | INDUSTRIAS ECTRICOL S.A.S | FAB | 480217 | 10 | SCS | 1.1 | 208 | 120 | MONOFASICO FACTOR K1 GRUPO DE CONEXIÓN Iio MATERIAL DEVANADOS Cu/Cu, CORRIENTE DE FUGA < 0,5 mA | SONDAS PT100, INSTALADAS EN BORNERAS DEL TRANSFORMADOR, | 11 | 2017-03-14 | 2017-03-14 | 2017-02-15 | 2017-02-16 | 2017-02-23 | OK | E | OK | OK | NA | NA | OK | OK | OK | NA | NA | 2017-03-10 |  | BOGOTA | CU/CU | NA | SCS | Ii0 | 208 | 1900-04-29 | MONOFASICO FACTOR K1 GRUPO DE CONEXIÓN Iio MATERIAL DEVANADOS Cu/Cu, CORRIENTE DE FUGA < 0,5 mA | Cerrada
10HM-CC-208-120-03 | 065 | 319-16 | INDUSTRIAS ECTRICOL S.A.S | FAB | 490217 | 10 | SCS | 1.1 | 208 | 120 | MONOFASICO FACTOR K1 GRUPO DE CONEXIÓN Iio MATERIAL DEVANADOS Cu/Cu, CORRIENTE DE FUGA < 0,5 mA | SONDAS PT100, INSTALADAS EN BORNERAS DEL TRANSFORMADOR, | 11 | 2017-03-14 | 2017-03-14 | 2017-02-15 | 2017-02-16 | 2017-02-23 | OK | E | OK | OK | NA | NA | OK | OK | OK | NA | NA | 2017-03-10 |  | BOGOTA | CU/CU | NA | SCS | Ii0 | 208 | 1900-04-29 | MONOFASICO FACTOR K1 GRUPO DE CONEXIÓN Iio MATERIAL DEVANADOS Cu/Cu, CORRIENTE DE FUGA < 0,5 mA | Cerrada
10HM-CC-208-120-03 | 066 | 047-17 | INDUSTRIAS ECTRICOL S.A.S | FAB | 500217 | 10 | SCS | 1.1 | 208 | 120 | MONOFASICO FACTOR K1 GRUPO DE CONEXIÓN Iio MATERIAL DEVANADOS Cu/Cu, CORRIENTE DE FUGA < 0,5 mA | SONDAS PT100, INSTALADAS EN BORNERAS DEL TRANSFORMADOR, | 11 | 2017-03-14 | 2017-03-14 | 2017-02-15 | 2017-02-16 | 2017-02-24 | OK | E | OK | OK | NA | NA | OK | OK | OK | NA | NA | 2017-03-08 |  | BOGOTA | CU/CU | NA | SCS | Ii0 | 208 | 1900-04-29 | MONOFASICO FACTOR K1 GRUPO DE CONEXIÓN Iio MATERIAL DEVANADOS Cu/Cu, CORRIENTE DE FUGA < 0,5 mA | Cerrada
5HM-CC-208-120-01 | 067 | 047-17 | INDUSTRIAS ECTRICOL S.A.S | FAB | 510217 | 5 | SCS | 1.1 | 208 | 120 | MONOFASICO FACTOR K1 GRUPO DE CONEXIÓN Iio MATERIAL DEVANADOS Cu/Cu, CORRIENTE DE FUGA < 0,5 mA | SONDAS PT100, INSTALADAS EN BORNERAS DEL TRANSFORMADOR, | 11 | 2017-03-14 | 2017-03-14 | 2017-02-10 | 2017-02-10 | 2017-02-18 | OK | E | OK | OK | NA | NA | OK | OK | OK | NA | NA | 2017-03-06 |  | BOGOTA | CU/CU | NA | SCS | Ii0 | 208 | 1900-04-29 | MONOFASICO FACTOR K1 GRUPO DE CONEXIÓN Iio MATERIAL DEVANADOS Cu/Cu, CORRIENTE DE FUGA < 0,5 mA | Cerrada
5HM-CC-208-120-01 | 068 | 018-17 | INDUSTRIAS ECTRICOL S.A.S | FAB | 520217 | 5 | SCS | 1.1 | 208 | 120 | MONOFASICO FACTOR K1 GRUPO DE CONEXIÓN Iio MATERIAL DEVANADOS Cu/Cu, CORRIENTE DE FUGA < 0,5 mA | SONDAS PT100, INSTALADAS EN BORNERAS DEL TRANSFORMADOR, | 11 | 2017-03-14 | 2017-03-14 | 2017-02-15 | 2017-02-16 | 2017-02-20 | OK | E | OK | OK | NA | NA | OK | OK | OK | NA | NA | 2017-03-10 |  | BOGOTA | CU/CU | NA | SCS | Ii0 | 208 | 1900-04-29 | MONOFASICO FACTOR K1 GRUPO DE CONEXIÓN Iio MATERIAL DEVANADOS Cu/Cu, CORRIENTE DE FUGA < 0,5 mA | Cerrada
400HT-AA-13200-214-03 | 069 | 027-17 | V2O S.A.S | FAB | 530217 | 400 | SCS | 15 | 13200 | 208/120 | NA | DPS MT, MONITOR DE TEMPERATURA (INSTALADO EN CELDA) | 9 | 2017-03-03 | 2017-03-03 | 2017-02-07 | 2017-02-07 | 2017-02-27 | OK | A | OK | OK | NA | NA | 2017-02-28 | OK | OK | NA | NA | 2017-03-06 |  | BARRANQUILLA | AL/AL | +1-3*2.5% | SCS | Dyn5 | 13200 | 208/120 | NA | Cerrada
500AT-AA-11400-214-03 | 070 | 031-17 | IND COMERCIALIZADORA DE REDES INTELIGENTES LTDA ( IC INTELRED) | FAB | 540217 | 500 | CNV | 15 | 11400 | 208/120 | NA | NA | 10 | 2017-03-08 | 2017-03-08 | 2017-02-08 | 2017-02-09 | 2017-03-02 | OK | E | OK | OK | NA | NA | OK | OK | OK | OK | 2017-03-06 | 2017-03-07 |  | BOGOTA | AL/AL | +1-3*2.5% | CNV | Dyn5 | 11400 | 208/120 | NA | Cerrada
225HT-AA-13200-216-01 | 072 | 032-17 | E.S. INGENIERÍA ELÉCTRICA S.A.S | FAB | 550217 | 225 | SCS | 15 | 13200 | 208/120 | 216/125 EN VACÍO, +2-2X2.5% | DPS MT, JUEGO TERMINALES BIMETALICAS CU/AL PARA AT , JUEGO TERMINALES BIMETALICAS CU/AL PARA BT | 9 | 2017-03-03 | 2017-03-03 | 2017-02-07 | 2017-02-07 | 2017-02-20 | OK | A | OK | OK | NA | NA | 2017-02-23 | OK | OK | NA | NA | 2017-02-28 |  | SABANETA | AL/AL | +2-2*2.5% | SCS | Dyn5 | 13200 | 208/120 | 216/125 EN VACÍO, +2-2X2.5% | Cerrada
500HT-AA-13200-216-01 | 073 | 049-17 | E.S. INGENIERÍA ELÉCTRICA S.A.S | FAB | 560217 | 500 | SCS | 15 | 13200 | 208/120 | 216/125 EN VACÍO, +2-2X2.5% | DPS MT, JUEGO TERMINALES BIMETALICAS CU/AL PARA AT , JUEGO TERMINALES BIMETALICAS CU/AL PARA BT | 9 | 2017-03-03 | 2017-03-03 | 2017-02-08 | 2017-02-09 | 2017-02-24 | OK | A | OK | OK | NA | NA | 2017-02-24 | 2017-02-27 | OK | NA | NA | 2017-03-01 |  | SABANETA | AL/AL | +2-2*2.5% | SCS | Dyn5 | 13200 | 208/120 | 216/125 EN VACÍO, +2-2X2.5% | Cerrada
500AT-CC-13200-226-01 | 079 | 034-17 | GIRALDO OROZCO LUZ MARY | FAB | 570217 | 500 | RDC | 15 | 13200 | 220/127 | NA | CODOS 200A CON CONECTOR PARA CABLE 2/0, DPS, FEEDTHRUE | 11 | 2017-03-13 | 2017-03-13 | 2017-02-10 | 2017-02-13 | 2017-03-08 | OK | E | OK | OK | OK | OK | OK | OK | OK | OK | OK | 2017-03-14 |  | BARRANQUILLA | CU/CU | +1-3*2.5% | RDC | Dyn5 | 13200 | 220/127 | NA | Cerrada
75HT-AA-11400-214-02 | 074 | 855-16 | JIMÉNEZ COMPAÑÍA ELÉCTRICA S.A.S/JICEL | FAB | 580217 | 75 | SCS | 15 | 11400 | 208/120 | NA | DPS MT | 10 | 2017-03-09 | 2017-03-09 | 2017-02-08 | 2017-02-09 | 2017-03-01 | OK | A | OK | OK | NA | NA | OK | OK | OK | NA | NA | 2017-03-08 |  | BOGOTA | AL/AL | +1-3*2.5% | SCS | Dyn5 | 11400 | 208/120 | NA | Cerrada
112,5HT-AA-11400-214-02 | 075 | 051-17 | JIMÉNEZ COMPAÑÍA ELÉCTRICA S.A.S/JICEL | FAB | 590217 | 112.5 | SCS | 15 | 11400 | 208/120 | NA | DPS MT | 10 | 2017-03-09 | 2017-03-09 | 2017-02-09 | 2017-02-10 | 2017-03-02 | OK | A | OK | OK | NA | NA | OK | OK | OK | NA | NA | 2017-03-14 |  | BOGOTA | AL/AL | +1-3*2.5% | SCS | Dyn5 | 11400 | 208/120 | NA | Cerrada
225HT-AA-11400-214-02 | 080 | 056-17 | JIMÉNEZ COMPAÑÍA ELÉCTRICA S.A.S/JICEL | FAB | 600217 | 225 | SCS | 15 | 11400 | 208/120 | NA | DPS MT | 10 | 2017-03-09 | 2017-03-09 | 2017-02-08 | 2017-02-09 | 2017-03-03 | OK | A | OK | OK | NA | NA | OK | OK | OK | NA | NA | 2017-03-08 |  | BOGOTA | AL/AL | +1-3*2.5% | SCS | Dyn5 | 11400 | 208/120 | NA | Cerrada
75HT-AA-480-215-04 | 125 | 052-17 | INGENIEROS CIVILES CONSTRUCTORES ICICO S.A.S | FAB | 610217 | 75 | SCS | 1.1 | 480 | 208/120 | NA | DPS BT PARA ENTRADA | 11 | 2017-03-16 | 2017-03-16 | 2017-02-15 | 2017-02-16 | 2017-03-06 | OK | E | OK | OK | NA | NA | OK | OK | OK | NA | NA | 2017-03-16 |  | YOPAL | AL/AL | +2-2*2.2% | SCS | Dyn5 | 480 | 208/120 | NA | Cerrada
150AT-AA-34500-226-02 | 084 | 053-17 | INGELCA LIMITADA | FAB | 620217 | 150 | RDC | 15 | 34500 | 220/127 | NA | COORDINACIÓN MAGNEX-ELSP, DESPACHAR EL TRAFO SIN CODOS, se despachan los codos primero mediante confirmación de comercial 16/03/2017 | 16 | 2017-04-19 | 2017-04-19 | 2017-02-15 | 2017-02-16 | 2017-03-21 | OK | E | OK | OK | NA | NA | OK | OK | OK | OK | 2017-03-24 | 2017-03-31 |  | BARRANQUILLA | AL/AL | +2-2*2.5% | RDC | Dyn5 | 34500 | 220/127 | NA | Cerrada
225AT-AA-11400-214-02 | 076 | 053-17 | INVERSIONES ALCABAMA S.A. | FAB | 630217 | 225 | CNV | 15 | 11400 | 208/120 | NA | DPS MT | 9 | 2017-03-01 | 2017-03-01 | 2017-02-10 | 2017-02-13 | 2017-02-24 | OK | E | OK | OK | NA | NA | 2017-02-25 | 2017-02-27 | OK | 2017-02-27 | 2017-02-28 | 2017-03-02 |  | BOGOTA | AL/AL | +1-3*2.5% | CNV | Dyn5 | 11400 | 208/120 | NA | Cerrada
300HT-AA-13200-214-02 | 081 | 063-17 | CAMELECO LTDA | FAB | 640217 | 300 | SCS | 15 | 13200 | 208/120 | NA | NA | 11 | 2017-03-12 | 2017-03-12 | 2017-02-14 | 2017-02-15 | 2017-03-04 | OK | A | OK | OK | NA | NA | 2017-03-07 | OK | OK | NA | NA | 2017-03-13 |  | SILVANIA | AL/AL | +1-3*2.5% | SCS | Dyn5 | 13200 | 208/120 | NA | Cerrada
ES200A-3D200A-03 | 077 | 064-17 | INVERSIONES Y CONSTRUCCIONES MISIC S.A.S | FAB | 650217 | 5 VIAS | CJM | 15 | 200-200 | 200-200-200 | NA | NA | 9 | 2017-03-02 | 2017-03-02 | 2017-02-14 | 2017-02-15 | NA | NA | NA | OK | OK | OK | OK | NA | NA | NA | OK | 2017-03-06 | 2017-03-22 |  | MOSQUERA | NA | NA | CJM | NA | 200-200 | 200-200-200 | NA | Cerrada
ES600A-3D200A-04 | 078 | 065-17 | INVERSIONES Y CONSTRUCCIONES MISIC S.A.S | FAB | 660217 | 5 VIAS | CJM | 15 | 600-600 | 200-200-200 | NA | NA | 9 | 2017-03-02 | 2017-03-02 | 2017-02-14 | 2017-02-16 | NA | NA | NA | OK | OK | OK | OK | NA | NA | NA | OK | 2017-03-09 | 2017-03-22 |  | MOSQUERA | NA | NA | CJM | NA | 600-600 | 200-200-200 | NA | Cerrada
75HT-AA-480-230-01 | 082 | 721-16 | TARELECTRIC INGENIERÍA LTDA. | FAB | 670217 | 75 | SCC | 1.1 | 480 | 230/132 | ESPECIFICAN VOLTAJE DE SALIDA EN VACÍO | IP20 | 11 | 2017-03-17 | 2017-03-17 | 2017-02-17 | 2017-02-17 | 2017-03-04 | OK | E | OK | OK | OK | OK | OK | OK | OK | NA | NA | 2017-03-16 |  | BARRANQUILLA | AL/AL | +2-2*2.2% | SCC | Dyn5 | 480 | 230/132 | ESPECIFICAN VOLTAJE DE SALIDA EN VACÍO | Cerrada
500AT-AA-11400-214-03 | 071 | 074-17 | INSTALACIONES ELÉCTRICAS HCR S.A.S. | FAB | 680217 | 500 | CNV | 15 | 11400 | 208/120 | NA | NA | 10 | 2017-03-07 | 2017-03-07 | 2017-02-16 | 2017-02-17 | 2017-02-28 | OK | E | OK | OK | NA | NA | OK | OK | OK | OK | 2017-03-02 | 2017-03-03 |  | BOGOTA | AL/AL | +1-3*2.5% | CNV | Dyn5 | 11400 | 208/120 | NA | Cerrada
75AT-AA-11400-214-02 | 083 | 067-17 | SOLUCIONES Y SERVICIOS DE ENERGIA S.A.S | FAB | 690217 | 75 | CNV | 15 | 11400 | 208/120 | NA | NA | 10 | 2017-03-07 | 2017-03-07 | 2017-02-16 | 2017-02-17 | 2017-03-03 | OK | E | OK | OK | NA | NA | 2017-03-03 | 2017-03-04 | OK | OK | 2017-03-08 | 2017-03-09 |  | BOGOTA | AL/AL | +1-3*2.5% | CNV | Dyn5 | 11400 | 208/120 | NA | Cerrada
630HT-AA-11400-214-02 | 085 | 068-17 | ODRQ Y CIA S.A.S | FAB | 700217 | 630 | SCS | 15 | 11400 | 208/120 | NA | NA | 10 | 2017-03-10 | 2017-03-10 | 2017-02-16 | 2017-02-17 | 2017-03-10 | OK | A | OK | OK | NA | NA | OK | 2017-03-21 | OK | NA | NA | 2017-03-23 |  | BOGOTA | AL/AL | +2-2*2.5% | SCS | Dyn5 | 11400 | 208/120 | NA | Cerrada
300HT-AA-11400-452-03 | 086 | 069-17 | REDES Y PROYECTOS DE INGENIERÍA S.A.S EMA | FAB | 710217 | 300 | SCS | 15 | 11400 | 440/254 | NA | MONITOR DE TEMPERATURA, SONDAS PT100, CAJA DE CONEXIONES, DPS MT | 12 | 2017-03-19 | 2017-03-19 | 2017-02-20 | 2017-02-21 | 2017-03-06 | OK | A | OK | OK | NA | NA | 2017-03-07 | OK | OK | NA | NA | 2017-03-13 |  | BOGOTA | AL/AL | +1-3*2.5% | SCS | Dyn5 | 11400 | 440/254 | NA | Cerrada
300AT-AA-13200-226-04 | 087 | 073-17 | EUROMETAL DEL CARIBE S.A.S | FAB | 720217 | 300 | RDC | 15 | 13200 | 220/127 | NA | CODOS 200 A CABLE 2/0 | 12 | 2017-03-19 | 2017-03-19 | 2017-02-20 | 2017-02-21 | 2017-03-10 | OK | E | OK | OK | OK | OK | OK | OK | OK | OK | OK | 2017-03-17 |  | BARRANQUILLA | AL/AL | +1-3*2.5% | RDC | Dyn5 | 13200 | 220/127 | NA | Cerrada
500AT-AA-13200-226-03 | 096 | 072-17 | EUROMETAL DEL CARIBE S.A.S | FAB | 730217 | 500 | MLL | 15 | 13200 | 220/127 | NA | CODOS 200 A CABLE 2/0 | 12 | 2017-03-19 | 2017-03-19 | 2017-02-21 | 2017-02-22 | 2017-03-08 | OK | E | OK | OK | OK | OK | OK | OK | OK | OK | 2017-03-21 | 2017-03-23 |  | BARRANQUILLA | AL/AL | +1-3*2.5% | MLL | Dyn5 | 13200 | 220/127 | NA | Cerrada
300AT-AA-13200-226-04 | 088 | 042-17 | EUROMETAL DEL CARIBE S.A.S | FAB | 740217 | 300 | MLL | 15 | 13200 | 220/127 | NA | CODOS 200 A CABLE 2/0 | 12 | 2017-03-19 | 2017-03-19 | 2017-02-20 | 2017-02-22 | 2017-03-13 | OK | E | OK | OK | OK | OK | OK | OK | OK | OK | OK | 2017-03-17 |  | BARRANQUILLA | AL/AL | +1-3*2.5% | MLL | Dyn5 | 13200 | 220/127 | NA | Cerrada
225HT-AA-13200-226-02 | 089 | 042-17 | GIRALDO QUINTERO ARGIRO DE JESUS | FAB | 750217 | 225 | SCS | 15 | 13200 | 220/127 | NA | DPS MT | 12 | 2017-03-19 | 2017-03-19 | 2017-02-21 | 2017-02-22 | 2017-03-13 | OK | A | OK | OK | NA | NA | OK | 2017-03-22 | OK | NA | NA | 2017-03-25 |  | MONTERIA | AL/AL | +1-3*2.5% | SCS | Dyn5 | 13200 | 220/127 | NA | Cerrada
75AT-AA-11400-214-02 | 090 | 077-17 | PANEL ROCK COLOMBIA S.A.S | FAB | 760217 | 75 | CNV | 15 | 11400 | 208/120 | PARA POSTE | DPS MT | 11 | 2017-03-12 | 2017-03-12 | 2017-02-21 | 2017-02-21 | 2017-03-04 | OK | E | OK | OK | NA | NA | 2017-03-04 | 2017-03-06 | OK | OK | 2017-03-09 | 2017-03-13 |  | BOGOTA | AL/AL | +1-3*2.5% | CNV | Dyn5 | 11400 | 208/120 | PARA POSTE | Cerrada
300HT-AA-460-225-01 | 092 | 317-16 | INELCO S.A.S | FAB | 770217 | 300 | SCC | 1.1 | 460 | 220/127 | NA | IP20 | 12 | 2017-03-22 | 2017-03-22 | 2017-02-22 | 2017-02-23 | 2017-03-08 | OK | E | OK | OK | OK | OK | OK |  | OK | NA | NA | 2017-03-31 |  | CALI | AL/AL | +2-2*2.2% | SCC | Dyn5 | 460 | 220/127 | NA | Cerrada
112,5HT-AA-460-226-02 | 093 | 230-17 | INELCO S.A.S | FAB | 780217 | 112.5 | SCC | 1.1 | 460 | 220/127 | NA | IP20 | 12 | 2017-03-22 | 2017-03-22 | 2017-02-22 | 2017-02-23 | 2017-03-13 | OK | E | OK | OK | OK | OK | OK | OK | OK | NA | NA | 2017-03-30 |  | CALI | AL/AL | +2-2*3.0% | SCC | Dyn5 | 460 | 220/127 | NA | Cerrada
1000HT-AA-11400-216-02 | 094 | 071-17 | RUIZ INGENIERÍA JS S.A.S | FAB | 790217 | 1000 | SCS | 15 | 11400 | 208/120 | NA | MONITOR DE TEMPERATURA CON PUERTO DE COMUNICACIÓN MODBUS RS485, SONDAS PT100, CAJA DE CONEXIONES Y DPS MT | 12 | 2017-03-23 | 2017-03-23 | 2017-02-22 | 2017-02-23 | 2017-03-27 | OK | A | OK | OK | NA | NA | 2017-03-22 | 2017-03-28 | OK | NA | NA | 2017-03-29 |  | MADRID | AL/AL | +2-2*2.5% | SCS | Dyn5 | 11400 | 208/120 | NA | Cerrada
800HT-AA-11400-214-02 | 100 | 076-17 | IND COMERCIALIZADORA DE REDES INTELIGENTES LTDA ( IC INTELRED) | FAB | 800217 | 800 | SCS | 15 | 11400 | 208/120 | NA | NA | 12 | 2017-03-23 | 2017-03-23 | 2017-02-22 | 2017-02-23 | 2017-03-24 | OK | A | OK | OK | NA | NA | 2017-03-22 | 2017-03-27 | OK | NA | NA | 2017-04-05 |  | BOGOTA | AL/AL | +2-2*2.5% | SCS | Dyn5 | 11400 | 208/120 | NA | Cerrada
400AT-AA-11400-214-05 | 101 | 084-17 | ARQUITECTURA Y CONCRETO S.A.S | FAB | 810217 | 400 | CNV | 15 | 11400 | 208/120 | NA | DPS MT | 12 | 2017-03-19 | 2017-03-19 | 2017-02-23 | 2017-02-24 | 2017-03-14 | OK | E | OK | OK | NA | NA | OK | OK | OK | OK | OK | 2017-03-23 |  | BOGOTA | AL/AL | +1-3*2.5% | CNV | Dyn5 | 11400 | 208/120 | NA | Cerrada
1250AT-AA-11400-214-02 | 105 | 085-17 | A&G INGENIERÍA ELÉCTRICA S.A.S | FAB | 820217 | 1250 | CNV | 15 | 11400 | 208/120 | NA | DPS MT | 12 | 2017-03-19 | 2017-03-19 | 2017-02-24 | 2017-03-02 | 2017-03-13 | OK | E | OK | OK | NA | NA | OK | OK | OK | OK | 2017-03-27 | 2017-04-03 |  | CAJICA | AL/AL | +2-2*2.5% | CNV | Dyn5 | 11400 | 208/120 | NA | Cerrada
ES600A-2D600A-1D200A-02 | 104 | 085-17 | INDUSTRIA ELECTROMECÁNICA INELMEC-S-A-S | FAB | 830217 | 5 VIAS | CJM | 15 | 600-600 | 600-600-200 | NA | NA | 14 | 2017-04-08 | 2017-04-08 | 2017-02-23 | 2017-02-28 | NA | NA | NA | OK | OK | OK | OK | NA | NA | NA | OK | OK | 2017-03-22 |  | MOSQUERA | NA | NA | CJM | NA | 600-600 | 600-600-200 | NA | Cerrada
225AT-AA-13200-214-03 | 109 | 087-17 | INGELECSA S.A.S | FAB | 840217 | 225 | RDC | 15 | 13200 | 208/120 | NA | CODOS 200 A CABLE 2/0 | 12 | 2017-03-24 | 2017-03-24 | 2017-02-23 | 2017-02-27 | 2017-03-17 | OK | E | OK | OK | OK | OK | OK | OK | OK | OK | 2017-03-22 | 2017-03-23 |  | SANTA MARTA | AL/AL | +1-3*2.5% | RDC | Dyn5 | 13200 | 208/120 | NA | Cerrada
75HT-CC-480-489-02 | 110 | 089-17 | INDUSTRIAS ECTRICOL S.A.S | FAB | 850217 | 75 | SCS | 1.1 | 480 | 480/277 | LA IMPEDANCIA DEBE SER 4% | PANTALLA ELECTROSTÁTICA | 12 | 2017-03-20 | 2017-03-20 | 2017-03-27 | 2017-04-01 | 2017-03-08 | OK | E | OK | OK | NA | NA | OK | OK | OK | NA | NA | 2017-03-28 |  | BOGOTA | CU/CU | +2-2*2.4% | SCS | Dyn5 | 480 | 480/277 | LA IMPEDANCIA DEBE SER 4% | Cerrada
30HT-CC-480-211-01 | 111 | 075-17 | INDUSTRIAS ECTRICOL S.A.S | FAB | 860217 | 30 | SCS | 1.1 | 480 | 208/120 | LA IMPEDANCIA DEBE SER 4% | NA | 12 | 2017-03-20 | 2017-03-20 | 2017-03-27 | 2017-04-01 | 2017-03-08 | OK | E | OK | OK | NA | NA | OK | OK | OK | NA | NA | 2017-03-28 |  | BOGOTA | CU/CU | +2-2*2.3% | SCS | Dyn5 | 480 | 208/120 | LA IMPEDANCIA DEBE SER 4% | Cerrada
112,5HT-AA-11400-214-02 | 091 | 083-17 | INGENIERÍA Y PRODUCTOS S.A.S | FAB | 870217 | 112.5 | SCS | 15 | 11400 | 208/120 | NA | NA | 12 | 2017-03-25 | 2017-03-25 | 2017-02-27 | 2017-02-27 | 2017-03-27 | OK | A | OK | OK | NA | NA | 2017-03-27 | 2017-03-28 | OK | NA | NA | 2017-04-04 |  | BOGOTA | AL/AL | +1-3*2.5% | SCS | Dyn5 | 11400 | 208/120 | NA | Cerrada
400AT-AA-11400-214-05 | 102 | 045-17 | INGENIERÍA Y PRODUCTOS S.A.S | FAB | 880217 | 400 | CNV | 15 | 11400 | 208/120 | NA | NA | 13 | 2017-03-26 | 2017-03-26 | 2017-02-27 | 2017-02-27 | 2017-03-21 | OK | E | OK | OK | NA | NA | OK | OK | OK | OK | 2017-03-22 | 2017-03-25 |  | BOGOTA | AL/AL | +1-3*2.5% | CNV | Dyn5 | 11400 | 208/120 | NA | Cerrada
225HT-AA-220-486-01 | 112 | 045-17 | CERTION S.A.S | FAB | 890217 | 225 | SCS | 1.1 | 220 | 480/277 | VOLTAJE DE SALIDA EN VACÍO, LA REGULACIÓN DEBE SER DEL 5% APROX. | NA | 12 | 2017-03-21 | 2017-03-21 | 2017-03-03 | 2017-03-07 | 2017-03-21 | OK | E | OK | OK | NA | NA | OK | OK | OK | NA | NA | 2017-04-05 |  | ITAGUI | AL/AL | +2-2*4.0% | SCS | Dyn5 | 220 | 480/277 | VOLTAJE DE SALIDA EN VACÍO, LA REGULACIÓN DEBE SER DEL 5% APROX. | Cerrada
150AT-AA-13200-226-02 | 114 | 101-17 | ELÉCTRICOS DISTRICARIBE S.A.S | FAB | 900217 | 150 | RDC | 15 | 13200 | 220/127 | NA | CODOS 200 A CABLE 2/0 | 11 | 2017-03-16 | 2017-03-16 | 2017-02-27 | 2017-02-28 | 2017-03-09 | OK | E | OK | OK | OK | OK | OK | OK | OK | OK | OK | 2017-03-14 |  | CARTAGENA | AL/AL | +1-3*2.5% | RDC | Dyn5 | 13200 | 220/127 | NA | Cerrada
45HT-AA-480-226-02 | 115 | 096-17 | CONSORCIO SERVICIOS PENITENCIARIOS | FAB | 910317 | 45 | SCS | 1.1 | 480 | 220/127 | NA | NA | 13 | 2017-03-31 | 2017-03-31 | 2017-03-03 | 2017-03-06 | 2017-03-16 | OK | E | OK | OK | NA | NA | OK | OK | OK | NA | NA | 2017-04-05 |  | BUGA | AL/AL | +2-2*2.0% | SCS | Dyn5 | 480 | 220/127 | NA | Cerrada
45HT-AA-480-226-02 | 116 | 090-17 | CONSORCIO SERVICIOS PENITENCIARIOS | FAB | 920317 | 45 | SCS | 1.1 | 480 | 220/127 | NA | NA | 13 | 2017-03-31 | 2017-03-31 | 2017-03-03 | 2017-03-06 | 2017-03-23 | OK | E | OK | OK | NA | NA | OK | OK | OK | NA | NA | 2017-04-06 |  | BUGA | AL/AL | +2-2*2.0% | SCS | Dyn5 | 480 | 220/127 | NA | Cerrada
800AT-AA-11400-492-K4-01 | 117 | 091-17 | TECNI AMERICA EXPRESS S.A.S | FAB | 930317 | 800 | CNV | 15 | 11400 | 480/277 | FACTOR K4 | PANTALLA ELECTROSTÁTICA | 14 | 2017-04-07 | 2017-04-07 | 2017-03-08 | 2017-03-09 | 2017-03-24 | OK | E | OK | OK | NA | NA | OK | OK | OK | 2017-03-28 | 2017-03-28 | 2017-04-01 |  | BOGOTA | AL/AL | +2-2*2.5% | CNV | Dyn5 | 11400 | 480/277 | FACTOR K4 | Cerrada
15AT-AA-4160-214-01 | 118 | 092-17 | RAPIDEXXUS S.A. | FAB | 940317 | 15 | MLL | 15 | 4160 | 208/120 | NA | NA | 15 | 2017-04-12 | 2017-04-12 | 2017-03-07 | 2017-03-22 | 2017-03-24 | OK | E | OK | OK | OK | OK | OK | OK | OK | OK | 2017-04-05 | 2017-04-17 |  | PASTO | AL/AL | +1-3*2.5% | MLL | Dyn5 | 4160 | 208/120 | NA | Cerrada
300HT-AA-13200-214-02 | 097 | 093-17 | MONTAJES Y SERVICIOS DE INGENIERIA S.A.S | FAB | 950317 | 300 | SCS | 15 | 13200 | 208/120 | NA | NA | 18 | 2017-05-05 | 2017-05-05 | 2017-03-08 | 2017-03-09 | 2017-03-30 | OK | A | OK | OK | NA | NA | 2017-03-30 | 2017-04-03 | OK | NA | NA | 2017-04-05 |  | BARRANQUILLA | AL/AL | +1-3*2.5% | SCS | Dyn5 | 13200 | 208/120 | NA | Cerrada
800HT-AA-13200-214-03 | 098 | 054-17 | MONTAJES Y SERVICIOS DE INGENIERIA S.A.S | FAB | 960317 | 800 | SCS | 15 | 13200 | 208/120 | NA | NA | 18 | 2017-05-05 | 2017-05-05 | 2017-03-08 | 2017-03-09 | 2017-04-03 | OK | A | OK | OK | NA | NA | 2017-04-04 | 2017-04-04 | OK | NA | NA | 2017-04-08 |  | BARRANQUILLA | AL/AL | +2-2*2.5% | SCS | Dyn5 | 13200 | 208/120 | NA | Cerrada
400HT-AA-13200-214-03 | 099 | 104-17 | MONTAJES Y SERVICIOS DE INGENIERIA S.A.S | FAB | 970317 | 400 | SCS | 15 | 13200 | 208/120 | NA | NA | 18 | 2017-05-05 | 2017-05-05 | 2017-03-08 | 2017-03-09 | 2017-04-27 | OK | A | OK | OK | NA | NA | OK | 2017-05-03 | OK | NA | NA | 2017-05-04 |  | BARRANQUILLA | AL/AL | +1-3*2.5% | SCS | Dyn5 | 13200 | 208/120 | NA | Cerrada
400AT-AA-13200-214-03 | 106 | 104-17 | MONTAJES Y SERVICIOS DE INGENIERIA S.A.S | FAB | 980317 | 400 | RDC | 15 | 13200 | 208/120 | NA | CODOS 200A CABLE 2/0 | 18 | 2017-05-05 | 2017-05-05 | 2017-03-08 | 2017-03-09 | 2017-03-28 | OK | E | OK | OK | OK | OK | OK | OK | OK | OK | OK | 2017-04-12 |  | BARRANQUILLA | AL/AL | +1-3*2.5% | RDC | Dyn5 | 13200 | 208/120 | NA | Cerrada
400AT-AA-11400-214-05 | 103 | 104-17 | CONSTRUCTORA LAS GALIAS S.A.S | FAB | 990317 | 400 | CNV | 15 | 11400 | 208/120 | NA | DPS MT | 14 | 2017-04-05 | 2017-04-05 | 2017-03-07 | 2017-03-07 | 2017-03-23 | OK | E | OK | OK | NA | NA | OK | OK | OK | 2017-03-24 | 2017-03-28 | 2017-03-31 |  | BOGOTA | AL/AL | +1-3*2.5% | CNV | Dyn5 | 11400 | 208/120 | NA | Cerrada
2000AT-AA-13200-492-02 | 140 | 079-17 | PROYECTOS DE INGENIERÍA S.A PROING S.A | FAB | 1000317 | 2000 | RDC | 15 | 13200 | 480/277 | NA | CODOS 200A CABLE 1/0, DPS FEEDTHRUE Y ELSP | 17 | 2017-04-23 | 2017-04-23 | 2017-03-22 | 2017-03-23 | 2017-04-10 | OK | E | OK | OK | OK | OK | 2017-04-10 | 2017-04-12 | OK | 2017-04-20 | 2017-04-20 | 2017-04-24 |  | BUENAVENTURA | AL/AL | +2-2*2.5% | RDC | Dyn5 | 13200 | 480/277 | NA | Cerrada
800AT-AA-13200-492-01 | 126 | 079-17 | PROYECTOS DE INGENIERÍA S.A PROING S.A | FAB | 1010317 | 800 | RDC | 15 | 13200 | 480/277 | NA | CODOS 200A CABLE #2, DPS FEEDTHRUE Y ELSP | 17 | 2017-04-23 | 2017-04-23 | 2017-03-22 | 2017-03-21 | 2017-03-30 | OK | E | OK | OK | OK | OK | OK | OK | OK | OK | OK | 2017-04-10 |  | BUENAVENTURA | AL/AL | +2-2*2.5% | RDC | Dyn5 | 13200 | 480/277 | NA | Cerrada
1000AT-AA-480-13800-01 | 135 | 098-17 | PROYECTOS DE INGENIERÍA S.A PROING S.A | FAB | 1020317 | 1000 | RDC | 15 | 480 | 13800/7967 | VOLTAJE DE SALIDA EN VACÍO | CODOS 200A CABLE #2, DPS FEEDTHRUE Y ELSP | 17 | 2017-04-23 | 2017-04-23 | 2017-03-22 | 2017-03-23 | 2017-04-12 | OK | E | OK | OK | OK | OK | 2017-04-12 | 2017-04-17 | OK | 2017-04-19 | 2017-04-19 | 2017-04-20 |  | BUENAVENTURA | AL/AL | +2-2*2.5% | RDC | YNd5 | 480 | 13800/7967 | VOLTAJE DE SALIDA EN VACÍO | Cerrada
225AT-CC-13200-4260-01 | 145 | 098-17 | DISICO S.A | FAB | 1030317 | 225 | RDC | 15 | 13200 | 4160 | VER OFERTA | CODOS PREMOLDEADOS 200A CABLE 2/0 , BAY-O-NET- ELSP, DPS Y FEETHRUE PARA PRIMARIO, CODOS PREMOLDEADOS 200 A CABLE 2/0 PARA SECUNDARIO | 18 | 2017-05-02 | 2017-05-02 | 2017-04-03 | 2017-04-06 | 2017-04-21 | OK | E | OK | OK | OK | OK | OK | OK | OK | 2017-04-27 | 2017-04-27 | 2017-05-03 |  | SAN ANDRES | CU/CU | +2-2*2.5% | RDC | Dd0 | 13200 | 1911-05-22 | VER OFERTA | Cerrada
225HT-CC-4160-214-01 | 144 | 098-17 | DISICO S.A | FAB | 1040317 | 225 | SCS | 15 | 4160 | 208/120 | VER OFERTA | MONTOR DE TEMPERATURA, CAJA DE CONEXIONES, SONDAS PT100, DPS 6KV-5.1 MCOV, SOPORTES ANTIVIBRACIÓN | 18 | 2017-05-02 | 2017-05-02 | 2017-04-03 | 2017-04-04 | 2017-04-21 | OK | A | OK | OK | NA | NA | OK | 2017-04-27 | OK | NA | NA | 2017-05-04 |  | SAN ANDRES | CU/CU | +1-3*2.5% | SCS | Dyn5 | 4160 | 208/120 | VER OFERTA | Cerrada
225HT-CC-13200-214-01 | 141 | 112-17 | DISICO S.A | FAB | 1050317 | 225 | SCS | 15 | 13200 | 208/120 | VER OFERTA | MONTOR DE TEMPERATURA, CAJA DE CONEXIONES, SONDAS PT100, DPS 12KV-10.2 MCOV, SOPORTES ANTIVIBRACIÓN | 18 | 2017-05-02 | 2017-05-02 | 2017-04-03 | 2017-04-04 | 2017-04-22 | OK | A | OK | OK | NA | NA | OK | 2017-04-28 | OK | NA | NA | 2017-05-04 |  | SAN ANDRES | CU/CU | +1-3*2.5% | SCS | Dyn5 | 13200 | 208/120 | VER OFERTA | Cerrada
30HT-CC-2400-214-01 | 142 | 094-17 | DISICO S.A | FAB | 1060317 | 30 | SCS | 15 | 2400 | 208/120 | VER OFERTA | MONTOR DE TEMPERATURA, CAJA DE CONEXIONES, SONDAS PT100, DPS 3KV-2.5 MCOV, SOPORTES ANTIVIBRACIÓN | 18 | 2017-05-02 | 2017-05-02 | 2017-04-03 | 2017-04-04 | 2017-04-26 | OK | A | OK | OK | NA | NA | OK | 2017-04-27 | OK | NA | NA | 2017-05-04 |  | SAN ANDRES | CU/CU | +1-3*2.5% | SCS | Dyn5 | 2400 | 208/120 | VER OFERTA | Cerrada
30HT-CC-2470-208-01 | 160 | 062-17 | DISICO S.A | FAB | 1070317 | 30 | SCS | 15 | 208/120 | 2400 | VER OFERTA MODIFICADA V006-2698-2016-M4 (cambian las conexiones) | MONTOR DE TEMPERATURA, CAJA DE CONEXIONES, SONDAS PT100, DPS 3KV-2.5 MCOV, SOPORTES ANTIVIBRACIÓN | 18 | 2017-05-02 | 2017-05-02 | 2017-04-10 | 2017-04-12 | 2017-04-26 | OK | A | OK | OK | NA | NA | 2017-04-28 | 2017-05-02 | OK | NA | NA | 2017-05-11 |  | SAN ANDRES | CU/CU | +1-3*2.5% | SCS | Dyn5 | 208/120 | 1906-07-27 | VER OFERTA MODIFICADA V006-2698-2016-M4 (cambian las conexiones) | Cerrada
7H1T-W | 0 | 118-17 | PAYANES ASOCIADOS S.A.S | CPL | 1080317 | 7 | SCC | 1.1 | 440 | 380/219 | SE COMPRA AL WATTIO,llegó con voltaje de vacío 390/225 V | IP20 | 12 | 2017-03-25 | 2017-03-25 | NA | NA | OK | OK | E | OK | OK | OK | OK | OK | OK | OK | NA | NA | 2017-03-24 |  | MANIZALES | 0 | +2-2*2.4% | SCC | Dyn5 | 440 | 380/219 | SE COMPRA AL WATTIO,llegó con voltaje de vacío 390/225 V | NO APLICA
400HT-AA-34500-214-01 | 133 | 119-17 | GOMEZ ZULUAGA VILLEGAS Y CIA LTDA | FAB | 1090317 | 400 | SCS | 36 | 34500 | 208/120 | NA | DPS MT | 15 | 2017-04-14 | 2017-04-14 | 2017-03-16 | 2017-03-17 | 2017-04-19 | OK | A | OK | OK | NA | NA | OK | 2017-04-19 | OK | NA | NA | 2017-04-24 |  | VILLAVICENCIO | AL/AL | +2-2*2.5% | SCS | Dyn5 | 34500 | 208/120 | NA | Cerrada
1250FT-AA-13200-214-01 | 185 | 120-17 | PRABYC INGENIEROS S.A.S | FAB | 1100317 | 1250 | CRT | 15 | 13200 | 208/120 | NA | NA | 24 | 2017-06-11 | 2017-06-11 | 2017-04-25 | 2017-04-26 | 2017-05-30 | OK | A | OK | OK | NA | NA | 2017-06-01 | 2017-06-06 | OK | NA | NA | 2017-06-08 |  | SANTA MARTA | AL/AL | +2-2*2.5% | CRT | Dyn5 | 13200 | 208/120 | NA | Cerrada
112,5HT-AA-13200-492-01 | 119 | 123-17 | BIOMAX BIOCOMBUSTIBLES S.A. | FAB | 1110317 | 112.5 | SCS | 15 | 13200 | 480/277 | NA | CELDA IP20, DPS MT | 15 | 2017-04-13 | 2017-04-13 | 2017-03-17 | 2017-03-17 | 2017-01-31 | OK | A | OK | OK | NA | NA | 2017-04-03 | OK | OK | NA | NA | 2017-04-08 |  | ACACIAS | AL/AL | +1-3*2.5% | SCS | Dyn5 | 13200 | 480/277 | NA | Cerrada
112,5HT-AA-11400-214-02 | 107 | 116-17 | TORRES Y TORRES INGENIERÍA ELÉCTRICA LTDA | FAB | 1120317 | 112.5 | SCS | 15 | 11400 | 208/120 | NA | DPS MT | 14 | 2017-04-08 | 2017-04-08 | 2017-03-16 | 2017-03-17 | 2017-04-03 | OK | A | OK | OK | NA | NA | 2017-03-31 | OK | OK | NA | NA | 2017-04-08 |  | BOGOTA | AL/AL | +1-3*2.5% | SCS | Dyn5 | 11400 | 208/120 | NA | Cerrada
30AT-CA-13200-214-04-E | 120 | 116-17 | ARTURO RAMIREZ | FAB | 1130317 | 30 | CNV | 15 | 13200 | 208/120 | PARA POSTE | NA | 15 | 2017-04-14 | 2017-04-14 | 2017-03-17 | 2017-03-21 | 2017-03-29 | OK | E | OK | OK | NA | NA | OK | OK | OK | OK | OK | 2017-04-07 |  | COTA | AL/AL | +1-3*2.5% | CNV | Dyn5 | 13200 | 208/120 | PARA POSTE | Cerrada
75HT-AA-11400-214-02 | 108 | 116-17 | MENDOZA TORRES CESAR AUGUSTO | FAB | 1140317 | 75 | SCS | 15 | 11400 | 208/120 | NA, RUIDO MAX 55 Db | DPS MT | 13 | 2017-03-31 | 2017-03-31 | 2017-03-17 | 2017-03-23 | 2017-03-30 | OK | A | OK | OK | NA | NA | 2017-04-04 | OK | OK | NA | NA | 2017-04-07 |  | BOGOTA | AL/AL | +1-3*2.5% | SCS | Dyn5 | 11400 | 208/120 | NA, RUIDO MAX 55 Db | Cerrada
1000FT-AA-11400-216-01 | 186 | 116-17 | REDES Y PROYECTOS DE INGENIERÍA S.A.S EMA | FAB | 1150317 | 1000 | CRT | 15 | 11400 | 208/120 | VOLTAJE DE VACÍO 216/125 | SONDAS PT100, CAJA DE CONEXIONES Y DPS MT | 24 | 2017-06-15 | 2017-06-15 | 2017-04-25 | 2017-04-26 | 2017-05-30 | OK | A | OK | OK | NA | NA | 2017-06-01 | 2017-06-08 | OK | NA | NA | 2017-06-12 |  | BOGOTA | AL/AL | +2-2*2.5% | CRT | Dyn5 | 11400 | 208/120 | VOLTAJE DE VACÍO 216/125 | Cerrada
1000FT-AA-11400-216-01 | 187 | 116-17 | REDES Y PROYECTOS DE INGENIERÍA S.A.S EMA | FAB | 1160317 | 1000 | CRT | 15 | 11400 | 208/120 | VOLTAJE DE VACÍO 216/125 | SONDAS PT100, CAJA DE CONEXIONES Y DPS MT | 24 | 2017-06-15 | 2017-06-15 | 2017-04-25 | 2017-04-26 | 2017-05-30 | OK | A | OK | OK | NA | NA | 2017-06-13 | 2017-06-14 | OK | NA | NA | 2017-06-21 |  | BOGOTA | AL/AL | +2-2*2.5% | CRT | Dyn5 | 11400 | 208/120 | VOLTAJE DE VACÍO 216/125 | Cerrada
1000FT-AA-11400-216-01 | 188 | 116-17 | REDES Y PROYECTOS DE INGENIERÍA S.A.S EMA | FAB | 1170317 | 1000 | CRT | 15 | 11400 | 208/120 | VOLTAJE DE VACÍO 216/125 | SONDAS PT100, CAJA DE CONEXIONES Y DPS MT | 24 | 2017-06-15 | 2017-06-15 | 2017-04-25 | 2017-04-26 | 2017-05-30 | OK | A | OK | OK | NA | NA | 2017-06-15 | 2017-06-16 | OK | NA | NA | 2017-06-22 |  | BOGOTA | AL/AL | +2-2*2.5% | CRT | Dyn5 | 11400 | 208/120 | VOLTAJE DE VACÍO 216/125 | Cerrada
800FT-AA-11400-452-01-R | 0 | 116-17 | REDES Y PROYECTOS DE INGENIERÍA S.A.S EMA | FAB | 1180317 | 800 | CRT | 15 | 11400 | 440/254 | SE DEBE REPARAR LA SERIE 7191115 PARA CABIAR VOLTAJE EN BT DE 472 V A 452 V | SONDAS PT100, CAJA DE CONEXIONES Y DPS MT | 24 | 2017-06-15 | 2017-06-15 | 2017-03-27 | 2017-03-30 | OK | OK | A | OK | OK | NA | NA | OK | OK | OK | NA | NA | 2017-04-11 |  | BOGOTA | AL/AL | +2-2*2.5% | CRT | Dyn5 | 11400 | 440/254 | SE DEBE REPARAR LA SERIE 7191115 PARA CABIAR VOLTAJE EN BT DE 472 V A 452 V | NO APLICA
800FT-AA-11400-214-01 | 189 | 116-17 | REDES Y PROYECTOS DE INGENIERÍA S.A.S EMA | FAB | 1190317 | 800 | CRT | 15 | 11400 | 208/120 | NA | SONDAS PT100, CAJA DE CONEXIONES Y DPS MT | 24 | 2017-06-15 | 2017-06-15 | 2017-04-25 | 2017-04-27 | 2017-05-30 | OK | A | OK | OK | NA | NA | 2017-06-07 | 2017-06-09 | OK | NA | NA | 2017-06-15 |  | BOGOTA | AL/AL | +2-2*2.5% | CRT | Dyn5 | 11400 | 208/120 | NA | Cerrada
800FT-AA-11400-214-01 | 190 | 116-17 | REDES Y PROYECTOS DE INGENIERÍA S.A.S EMA | FAB | 1200317 | 800 | CRT | 15 | 11400 | 208/120 | NA | SONDAS PT100, CAJA DE CONEXIONES Y DPS MT | 24 | 2017-06-15 | 2017-06-15 | 2017-04-25 | 2017-04-27 | 2017-05-30 | OK | A | OK | OK | NA | NA | 2017-06-08 | 2017-06-12 | OK | NA | NA | 2017-06-20 |  | BOGOTA | AL/AL | +2-2*2.5% | CRT | Dyn5 | 11400 | 208/120 | NA | Cerrada
1000FT-AA-11400-452-01 | 127 | 116-17 | REDES Y PROYECTOS DE INGENIERÍA S.A.S EMA | FAB | 1210317 | 1000 | CRT | 15 | 11400 | 440/254 | BOBINAS EN INVENTARIO | SONDAS PT100, CAJA DE CONEXIONES Y DPS MT | 24 | 2017-06-15 | 2017-06-15 | 2017-03-27 | 2017-03-29 | OK | OK | A | OK | OK | NA | NA | 2017-04-11 | 2017-04-18 | OK | NA | NA | 2017-04-19 |  | BOGOTA | AL/AL | +2-2*2.5% | CRT | Dyn5 | 11400 | 440/254 | BOBINAS EN INVENTARIO | Cerrada
630FT-AA-11400-214-02 | 193 | 116-17 | REDES Y PROYECTOS DE INGENIERÍA S.A.S EMA | FAB | 1220317 | 630 | CRT | 15 | 11400 | 208/120 | NA | SONDAS PT100, CAJA DE CONEXIONES Y DPS MT | 24 | 2017-06-15 | 2017-06-15 | 2017-04-25 | 2017-04-27 | 2017-05-30 | OK | A | OK | OK | NA | NA | OK | OK | OK | NA | NA | 2017-06-05 |  | BOGOTA | AL/AL | +2-2*2.5% | CRT | Dyn5 | 11400 | 208/120 | NA | Cerrada
400FT-AA-11400-452-01 | 194 | 121-17 | REDES Y PROYECTOS DE INGENIERÍA S.A.S EMA | FAB | 1230317 | 400 | CRT | 15 | 11400 | 440/254 | NA | SONDAS PT100, CAJA DE CONEXIONES Y DPS MT | 24 | 2017-06-15 | 2017-06-15 | 2017-04-25 | 2017-04-27 | 2017-05-30 | OK | A | OK | OK | NA | NA | OK | OK | OK | NA | NA | 2017-06-02 |  | BOGOTA | AL/AL | +2-2*2.5% | CRT | Dyn5 | 11400 | 440/254 | NA | Cerrada
225HT-AA-440-214-03 | 128 | 109-17 | REDES Y PROYECTOS DE INGENIERÍA S.A.S EMA | FAB | 1240317 | 225 | SCC | 1.1 | 440 | 208/120 | NA | IP20 | 26 | 2017-06-25 | 2017-06-25 | 2017-03-22 | 2017-03-31 | 2017-04-10 | OK | E | OK | OK | OK | OK | OK | OK | OK | NA | NA | 2017-04-27 |  | BOGOTA | AL/AL | +2-2*2.0% | SCC | Dyn5 | 440 | 208/120 | NA | Cerrada
300HT-AA-440-213-03 | 136 | 109-17 | REDES Y PROYECTOS DE INGENIERÍA S.A.S EMA | FAB | 1250317 | 300 | SCC | 1.1 | 440 | 208/120 | NA | IP20 | 26 | 2017-06-25 | 2017-06-25 | 2017-03-22 | 2017-03-31 | 2017-04-05 | OK | E | OK | OK | OK | OK | OK | OK | OK | NA | NA | 2017-04-21 |  | BOGOTA | AL/AL | +2-2*2.3% | SCC | Dyn5 | 440 | 208/120 | NA | Cerrada
630HT-AA-13200-214-02 | 121 | 117-17 | CONSTRUCCIONES JF S.A.S | FAB | 1260317 | 630 | SCS | 15 | 13200 | 208/120 | NA | DPS MT | 14 | 2017-04-06 | 2017-04-06 | 2017-03-21 | 2017-03-21 | 2017-04-06 | OK | A | OK | OK | NA | NA | 2017-04-07 | OK | OK | NA | NA | 2017-04-18 |  | IBAGUE | AL/AL | +2-2*2.5% | SCS | Dyn5 | 13200 | 208/120 | NA | Cerrada
630HT-AA-13200-214-02 | 122 | 128-17 | CONSTRUCCIONES JF S.A.S | FAB | 1270317 | 630 | SCS | 15 | 13200 | 208/120 | NA | DPS MT | 14 | 2017-04-06 | 2017-04-06 | 2017-03-21 | 2017-03-21 | 2017-04-08 | OK | A | OK | OK | NA | NA | 2017-04-10 | OK | OK | NA | NA | 2017-04-11 |  | IBAGUE | AL/AL | +2-2*2.5% | SCS | Dyn5 | 13200 | 208/120 | NA | Cerrada
75AT-AA-13200-214-05 | 130 | 134-17 | REDSIS TECNOLOGY S.A.S | FAB | 1280317 | 75 | RDC | 15 | 13200 | 208/120 | NA | CODOS 200A CABLE 2/0, DPS FEEDTHRUE | 16 | 2017-04-16 | 2017-04-16 | 2017-03-21 | 2017-03-24 | 2017-03-30 | OK | E | OK | OK | OK | OK | 2017-03-30 | OK | OK | OK | OK | 2017-04-11 |  | ARMENIA | AL/AL | +1-3*2.5% | RDC | Dyn5 | 13200 | 208/120 | NA | Cerrada
630HT-AA-13200-226-03 | 0 | 135-17 | PROYECTOS SOICON S.A.S (SOICON) | FAB | 1290317 | 630 | SCS | 15 | 13200 | 220/127 | NA | NA | NA | NA | NA | NA | NA | NA | NA | A | NA | NA | NA | NA | NA | NA | NA | NA | NA | N/A |  | BARRANQUILLA | AL/AL | +2-2*2.5% | SCS | Dyn5 | 13200 | 220/127 | NA | NO APLICA
400HT-AA-13200-214-03 | 123 | 136-17 | DISTRIBUIDORA DE TEXTILES Y CONFECCIONES S.A | FAB | 1300317 | 400 | SCS | 15 | 13200 | 208/120 | POS NOM 3 | NA | 16 | 2017-04-21 | 2017-04-21 | 2017-03-24 | 2017-03-24 | 2017-04-06 | OK | A | OK | OK | NA | NA | OK | OK | OK | NA | NA | 2017-04-19 |  | IBAGUE | AL/AL | +2-2*2.5% | SCS | Dyn5 | 13200 | 208/120 | POS NOM 3 | Cerrada
400HT-AA-11400-214-03 | 131 | 137-17 | TORRES Y TORRES INGENIERÍA ELÉCTRICA LTDA | FAB | 1310317 | 400 | SCS | 15 | 11400 | 208/120 | NA | DPS MT | 16 | 2017-04-17 | 2017-04-17 | 2017-03-27 | 2017-03-27 | 2017-04-08 | OK | A | OK | OK | NA | NA | 2017-04-20 | OK | OK | NA | NA | 2017-04-25 |  | BOGOTA | AL/AL | +1-3*2.5% | SCS | Dyn5 | 11400 | 208/120 | NA | Cerrada
500HT-AA-11400-214-02 | 132 | 138-17 | TORRES Y TORRES INGENIERÍA ELÉCTRICA LTDA | FAB | 1320317 | 500 | SCS | 15 | 11400 | 208/120 | NA | DPS MT | 16 | 2017-04-17 | 2017-04-17 | 2017-03-27 | 2017-03-27 | 2017-04-17 | OK | A | OK | OK | NA | NA | OK | 2017-04-24 | OK | NA | NA | 2017-04-27 |  | BOGOTA | AL/AL | +1-3*2.5% | SCS | Dyn5 | 11400 | 208/120 | NA | Cerrada
112,5HT-AA-11400-214-02 | 124 | 132-17 | TORRES Y TORRES INGENIERÍA ELÉCTRICA LTDA | FAB | 1330317 | 112.5 | SCS | 15 | 11400 | 208/120 | NA | DPS MT | 16 | 2017-04-17 | 2017-04-17 | 2017-03-27 | 2017-03-27 | 2017-04-19 | OK | A | OK | OK | NA | NA | 2017-04-19 | OK | OK | NA | NA | 2017-04-25 |  | BOGOTA | AL/AL | +1-3*2.5% | SCS | Dyn5 | 11400 | 208/120 | NA | Cerrada
15HT-AA-440-215-02 | 139 | 133-17 | CELCO S.A. | FAB | 1340317 | 15 | SCS | 1.1 | 440 | 208/120 | NA | NA | 17 | 2017-04-23 | 2017-04-23 | 2017-03-28 | 2017-03-29 | 2017-04-05 | OK | A | OK | OK | NA | NA | OK | OK | OK | NA | NA | 2017-04-18 |  | CALI | AL/AL | +2-2*2.5% | SCS | Dyn5 | 440 | 208/120 | NA | Cerrada
150HT-AA-440-227-03 | 143 | 081-17 | EQUIPOS INDUSTRIALES LTDA-EQUID LDA | FAB | 1350317 | 150 | SCC | 1.1 | 440 | 220/127 | NA | IP20 | 17 | 2017-04-26 | 2017-04-26 | 2017-03-29 | 2017-03-31 | 2017-04-11 | OK | E | OK | OK | OK | OK | OK | OK | OK | NA | NA | 2017-04-26 |  | IBAGUE | AL/AL | +2-2*1,8% | SCC | Dyn5 | 440 | 220/127 | NA | Cerrada
630AT-AA-13200-452-02 | 146 | 139-17 | EQUIPOS INDUSTRIALES LTDA-EQUID LDA | FAB | 1360317 | 630 | CNV | 15 | 13200 | 440/254 | ACEITE VEGETAL | NA | 17 | 2017-04-26 | 2017-04-26 | 2017-03-30 | 2017-04-04 | 2017-04-25 | OK | E | OK | OK | NA | NA | OK | OK | OK | 2017-04-27 | 2017-04-27 | 2017-05-02 |  | IBAGUE | AL/AL | +2-2*2.5% | CNV | Dyn5 | 13200 | 440/254 | ACEITE VEGETAL | Cerrada
150HT-AA-220-492-01 | 147 | 145-17 | INELCO S.A.S | FAB | 1370317 | 150 | SCC | 1.1 | 220 | 480/277 | NA | IP20 | 17 | 2017-04-26 | 2017-04-26 | 2017-03-29 | 2017-04-04 | 2017-04-20 | OK | E | OK | OK | OK | OK | OK | OK | OK | NA | NA | 2017-05-03 |  | BOGOTA | AL/AL | +2-2*3,3% | SCC | Dyn5 | 220 | 480/277 | NA | Cerrada
400AT-AA-13200-214-03 | 129 | 152-17 | INSTALACIONES ELÉCTRICAS HCR S.A.S. | FAB | 1380317 | 400 | RDC | 15 | 13200 | 208/120 | NA | CODOS 200A CABLE 0 2/0, DPS FEEDTHRUE Y ELSP | 16 | 2017-04-17 | 2017-04-17 | 2017-03-28 | 2017-03-29 | 2017-04-07 | OK | E | OK | OK | OK | OK | OK | OK | OK | OK | OK | 2017-04-19 |  | FACATATIVA | AL/AL | +1-3*2.5% | RDC | Dyn5 | 13200 | 208/120 | NA | Cerrada
150HT-AA-220-492-01 | 148 | 151-17 | INELCO S.A.S | FAB | 1390317 | 150 | SCC | 1.1 | 220 | 480/277 | NA | IP20 | 15 | 2017-04-12 | 2017-04-12 | 2017-03-29 | 2017-04-04 | 2017-04-11 | OK | E | OK | OK | OK | OK | OK | OK | OK | NA | NA | 2017-04-26 |  | BOGOTA | AL/AL | +2-2*3,3% | SCC | Dyn5 | 220 | 480/277 | NA | Cerrada
400AT-AA-13200-214-03 | 137 | 150-17 | R.P.B. SAS. ARQUITECTURA E INGENIERÍA | FAB | 1400317 | 400 | RDC | 15 | 13200 | 208/120 | RECOMENDACIONES PARA LA PINTURA | CODOS 200A CABLE #2 | 17 | 2017-04-23 | 2017-04-23 | 2017-03-30 | 2017-03-30 | 2017-04-20 | OK | E | OK | OK | OK | OK | 2017-04-20 | OK | OK | OK | 2017-04-24 | 2017-04-25 |  | SANTA MARTA | AL/AL | +1-3*2.5% | RDC | Dyn5 | 13200 | 208/120 | RECOMENDACIONES PARA LA PINTURA | Cerrada
300AT-AA-13200-492-01 | 151 | 162-17 | R.P.B. SAS. ARQUITECTURA E INGENIERÍA | FAB | 1410317 | 300 | RDC | 15 | 13200 | 480/277 | RECOMENDACIONES PARA LA PINTURA | CODOS 200A CABLE #2 | 17 | 2017-04-23 | 2017-04-23 | 2017-03-31 | 2017-04-05 | 2017-04-21 | OK | E | OK | OK | OK | OK | OK | OK | OK | 2017-04-26 | 2017-04-26 | 2017-05-03 |  | BARRANQUILLA | AL/AL | +1-3*2.5% | RDC | Dyn5 | 13200 | 480/277 | RECOMENDACIONES PARA LA PINTURA | Cerrada
300AT-AA-13200-492-01 | 152 | 156-17 | R.P.B. SAS. ARQUITECTURA E INGENIERÍA | FAB | 1420317 | 300 | RDC | 15 | 13200 | 480/277 | RECOMENDACIONES PARA LA PINTURA | CODOS 200A CABLE #2 | 17 | 2017-04-23 | 2017-04-23 | 2017-03-31 | 2017-04-05 | 2017-04-25 | OK | E | OK | OK | OK | OK | OK | OK | OK | 2017-04-26 | 2017-04-26 | 2017-04-27 |  | BARRANQUILLA | AL/AL | +1-3*2.5% | RDC | Dyn5 | 13200 | 480/277 | RECOMENDACIONES PARA LA PINTURA | Cerrada
500AT-AA-13200-214-03 | 155 | 153-17 | R.P.B. SAS. ARQUITECTURA E INGENIERÍA | FAB | 1430317 | 500 | RDC | 15 | 13200 | 208/120 | RECOMENDACIONES PARA LA PINTURA | CODOS 200A CABLE #2 | 18 | 2017-05-01 | 2017-05-01 | 2017-04-10 | 2017-04-10 | 2017-04-26 | OK | E | OK | OK | OK | OK | OK | OK | OK | 2017-04-28 | 2017-04-28 | 2017-05-04 |  | CARTAGENA | AL/AL | +1-3*2.5% | RDC | Dyn5 | 13200 | 208/120 | RECOMENDACIONES PARA LA PINTURA | Cerrada
500AT-AA-11400-214-03 | 159 | 131-17 | ODRQ Y CIA S.A.S | FAB | 1440317 | 500 | RDC | 15 | 11400 | 208/120 | NA | CODOS 200A CABLE 2/0, DPS FEEDTHRUE Y ELSP | 17 | 2017-04-23 | 2017-04-23 | 2017-03-31 | 2017-04-06 | 2017-04-27 | OK | E | OK | OK | OK | OK | OK | OK | OK | 2017-05-09 | 2017-05-09 | 2017-05-10 |  | BOGOTA | AL/AL | +1-3*2.5% | RDC | Dyn5 | 11400 | 208/120 | NA | Cerrada
75AT-AA-13200-226-03 | 0 | 014-17 | CISNEROS SASTOQUE JAIME | CPL | 1450317 | 75 | RDC | 15 | 13200 | 220/127 | CPL SE TOMA DE LA 0150116 | CODOS 200A CABLE 2/0, DPS FEEDTHRUE | 13 | 2017-04-01 | 2017-04-01 | NA | NA | OK | OK | E | OK | OK | OK | OK | OK | OK | OK | OK | OK | 2017-03-29 |  | BARRANQUILLA | AL/AL | +1-3*2.5% | RDC | Dyn5 | 13200 | 220/127 | CPL SE TOMA DE LA 0150116 | NO APLICA
300HT-AA-13200-214-02 | 138 | 158-17 | PROMOTORA SANTORINI SAS | FAB | 1460317 | 300 | SCS | 15 | 13200 | 208/120 | NA | NA | 17 | 2017-04-28 | 2017-04-28 | 2017-03-31 | 2017-03-31 | 2017-04-29 | OK | A | OK | OK | NA | NA | OK | OK | OK | NA | NA | 2017-05-03 |  | BARRANQUILLA | AL/AL | +1-3*2.5% | SCS | Dyn5 | 13200 | 208/120 | NA | Cerrada
1000AT-AA-11400-216-01 | 156 | 159-17 | IND COMERCIALIZADORA DE REDES INTELIGENTES LTDA ( IC INTELRED) | FAB | 1470417 | 1000 | CNV | 15 | 11400 | 208/120 | NA | NA | 18 | 2017-05-03 | 2017-05-03 | 2017-04-05 | 2017-04-07 | 2017-04-28 | OK | E | OK | OK | NA | NA | OK | 2017-04-28 | OK | OK | 2017-05-04 | 2017-05-08 |  | BOGOTA | AL/AL | +2-2*2.5% | CNV | Dyn5 | 11400 | 208/120 | NA | Cerrada
300AT-AA-13200-214-03 | 153 | 167-17 | S&E INGENIERIA Y REDES S.A.S | FAB | 1480417 | 300 | RDC | 15 | 13200 | 208/120 | NA | CODOS 200A CABLE 2/0, DPS FEEDTHRUE Y ELSP | 18 | 2017-05-04 | 2017-05-04 | 2017-04-06 | 2017-04-06 | 2017-04-28 | OK | E | OK | OK | OK | OK | OK | OK | OK | 2017-05-08 | 2017-05-09 | 2017-05-10 |  | CALI | AL/AL | +1-3*2.5% | RDC | Dyn5 | 13200 | 208/120 | NA | Cerrada
1100AT-AA-11400-452-K4-01 | 204 | 161-17 | SIEMENS S.A | FAB | 1490417 | 1100 | CNV | 15 | 11400 | 440/254 | FACTOR K4 | PANTALLA ELECTROSTÁTICA, TERMÓMETRO DE ACEITE CON 2 CONTACTOS, CAJA DE CONEXIONES | 23 | 2017-06-09 | 2017-06-09 | 2017-05-11 | 2017-05-15 | 2017-06-03 | OK | E | OK | OK | NA | NA | 2017-06-06 | 2017-06-07 | OK | 2017-06-06 | 2017-06-08 | 2017-06-09 |  | TENJO | AL/AL | +2-2*2.5% | CNV | Dyn5 | 11400 | 440/254 | FACTOR K4 | Cerrada
225HT-AA-13200-214-02 | 224 | 149-17 | INTERNACIONAL DE ELECTRICOS S.A.S | FAB | 1500417 | 225 | SCS | 15 | 13200 | 208/120 | NA | NA | 19 | 2017-05-07 | 2017-05-07 | 2017-04-10 | 2017-04-11 | 2017-05-08 | OK | A | OK | OK | NA | NA | OK | 2017-05-13 | OK | NA | NA | 2017-05-16 |  | IBAGUE | AL/AL | +1-3*2.5% | SCS | Dyn5 | 13200 | 208/120 | NA | Cerrada
300AT-AA-13200-214-03 | 154 | 170-17 | OBRINGEL LTDA | FAB | 1510417 | 300 | RDC | 15 | 13200 | 208/120 | NA | CODOS 200A CABLE 2/0, DPS FEEDTHRUE Y ELSP | 19 | 2017-05-07 | 2017-05-07 | 2017-04-10 | 2017-04-11 | 2017-04-28 | OK | E | OK | OK | OK | OK | OK | OK | OK | 2017-05-05 | 2017-05-05 | 2017-05-06 |  | RICAURTE | AL/AL | +1-3*2.5% | RDC | Dyn5 | 13200 | 208/120 | NA | Cerrada
225AT-CC-34500-214-01 | 166 | 170-17 | DISEÑOS Y CONSTRUCCIONES LTDA | FAB | 1520417 | 225 | RDC | 15 | 34500 | 208/120 | NA | CODOS 200A CABLE 133% 1/0, MAGNEX-ELSP | 24 | 2017-06-16 | 2017-06-16 | 2017-04-18 | 2017-04-24 | 2017-05-05 | OK | E | OK | OK | OK | OK | OK | OK | OK | 2017-05-26 | 2017-06-02 | 2017-06-06 |  | CASTILLA LA NUEVA | CU/CU | +2-2*2.5% | RDC | Dyn5 | 34500 | 208/120 | NA | Cerrada
ES600A-1D200A-03 | 157 | 170-17 | OBRINGEL LTDA | FAB | 1530417 | 3 VIAS | CJM | 15 | 600-600 | 1D-200 | NA | NA | 17 | 2017-04-27 | 2017-04-27 | 2017-04-11 | 2017-04-11 | NA | NA | NA | OK | OK | OK | OK | NA | NA | NA | OK | 2017-05-02 | 2017-05-05 |  | RICCAURTE | NA | NA | CJM | NA | 600-600 | 1D-200 | NA | Cerrada
ES600A-1D200A-03 | 158 | 157-17 | OBRINGEL LTDA | FAB | 1540417 | 3 VIAS | CJM | 15 | 600-600 | 1D-200 | NA | NA | 17 | 2017-04-27 | 2017-04-27 | 2017-04-11 | 2017-04-11 | NA | NA | NA | OK | OK | OK | OK | NA | NA | NA | OK | 2017-05-02 | 2017-05-05 |  | RICCAURTE | NA | NA | CJM | NA | 600-600 | 1D-200 | NA | Cerrada
ES600A-1D600A-1D200A-01 | 163 | 157-17 | OBRINGEL LTDA | FAB | 1550417 | 4 VIAS | CJM | 15 | 600-600 | 600-200 | NA | NA | 17 | 2017-04-27 | 2017-04-27 | 2017-04-12 | 2017-04-12 | NA | NA | NA | OK | OK | OK | OK | NA | NA | NA | OK | 2017-05-04 | 2017-05-05 |  | RICCAURTE | NA | NA | CJM | NA | 600-600 | 600-200 | NA | Cerrada
45AT-AA-13200-392-01 | 195 | 165-17 | CONSORCIO ECOENERGY | FAB | 1560417 | 45 | RDC-SUM | 15 | 13200 | 380/220 | OCASIONALMENTE SUMERGIBLE, TANQUE HR PINTADO | CODOS 200A CABLE 2/0, DPS FEEDTHRUE Y ELSP | 22 | 2017-05-30 | 2017-05-30 | 2017-04-25 | 2017-05-04 | 2017-05-03 | OK | E | OK | OK | NA | NA | OK | OK | OK | 2017-06-09 | 2017-06-09 | 2017-06-12 |  | BUCARAMANGA | AL/AL | +2-2*2.5% | RDC-SUM | Dyn5 | 13200 | 380/220 | OCASIONALMENTE SUMERGIBLE, TANQUE HR PINTADO | Cerrada
45AT-AA-13200-392-01 | 165 | 166-17 | CONSORCIO ECOENERGY | FAB | 1570417 | 45 | CNV | 15 | 13200 | 380/220 | PARA POSTE | NA | 19 | 2017-05-10 | 2017-05-10 | 2017-04-12 | 2017-04-18 | 2017-05-04 | OK | E | OK | OK | NA | NA | 2017-05-04 | 2017-05-04 | OK | 2017-05-10 | 2017-05-10 | 2017-05-15 |  | BUCARAMANGA | AL/AL | +1-3*2.5% | CNV | Dyn5 | 13200 | 380/220 | PARA POSTE | Cerrada
400AT-AA-13200-214-03 | 149 | 169-17 | PRADOS DE PICACHO S.A.S | FAB | 1580417 | 400 | RDC | 15 | 13200 | 208/120 | NA | CODOS 200A CABLE 2/0 | 19 | 2017-05-10 | 2017-05-10 | 2017-04-11 | 2017-04-17 | 2017-05-03 | OK | E | OK | OK | OK | OK | OK | OK | OK | 2017-05-11 | 2017-05-11 | 2017-05-15 |  | MONTERIA | AL/AL | +1-3*2.5% | RDC | Dyn5 | 13200 | 208/120 | NA | Cerrada
150AT-AA-13200-214-03 | 167 | 173-17 | PRADOS DE PICACHO S.A.S | FAB | 1590417 | 150 | MLL | 15 | 13200 | 208/120 | NA | CODOS 200A CABLE 2/0 | 19 | 2017-05-10 | 2017-05-10 | 2017-04-12 | 2017-04-19 | 2017-04-28 | OK | E | OK | OK | OK | OK | OK | OK | OK | 2017-05-12 | 2017-05-12 | 2017-05-15 |  | MONTERIA | AL/AL | +1-3*2.5% | MLL | Dyn5 | 13200 | 208/120 | NA | Cerrada
400HT-AA-34500-214-01 | 150 | 173-17 | EME INGENIERÍA S.A.S | FAB | 1600417 | 400 | SCS | 36 | 34500 | 208/120 | ALTURA MAXIMA DE 1750 MM | DPS MT | 18 | 2017-05-05 | 2017-05-05 | 2017-04-17 | 2017-04-19 | 2017-05-05 | OK | A | OK | OK | NA | NA | OK | 2017-05-09 | OK | NA | NA | 2017-05-12 |  | BUCARAMANGA | AL/AL | +2-2*2.5% | SCS | Dyn5 | 34500 | 208/120 | ALTURA MAXIMA DE 1750 MM | Cerrada
5H1M-W | 176 | 173-17 | SIEMENS S.A | CPL | 1610417 | 5 | SCS | 1.1 | 480 | 240/120 | MONOFASICO | NA | 17 | 2017-04-25 | 2017-04-25 | NA | NA | NA | NA | NA | NA | NA | NA | NA | NA | NA | NA | NA | NA | 2017-04-28 |  | TENJO | - | NA | SCS | SERIE-PARALELO | 480 | 240/120 | MONOFASICO | Cerrada
5H1M-W | 177 | 173-17 | SIEMENS S.A | CPL | 1620417 | 5 | SCS | 1.1 | 480 | 240/120 | MONOFASICO | NA | 17 | 2017-04-25 | 2017-04-25 | NA | NA | NA | NA | NA | NA | NA | NA | NA | NA | NA | NA | NA | NA | 2017-04-28 |  | TENJO | - | NA | SCS | SERIE-PARALELO | 480 | 240/120 | MONOFASICO | Cerrada
5H1M-W | 178 | 173-17 | SIEMENS S.A | CPL | 1630417 | 5 | SCS | 1.1 | 480 | 240/120 | MONOFASICO | NA | 17 | 2017-04-25 | 2017-04-25 | NA | NA | NA | NA | NA | NA | NA | NA | NA | NA | NA | NA | NA | NA | 2017-05-02 |  | TENJO | - | NA | SCS | SERIE-PARALELO | 480 | 240/120 | MONOFASICO | Cerrada
5H1M-W | 179 | 173-17 | SIEMENS S.A | CPL | 1640417 | 5 | SCS | 1.1 | 480 | 240/120 | MONOFASICO | NA | 17 | 2017-04-25 | 2017-04-25 | NA | NA | NA | NA | NA | NA | NA | NA | NA | NA | NA | NA | NA | NA | 2017-05-02 |  | TENJO | - | NA | SCS | SERIE-PARALELO | 480 | 240/120 | MONOFASICO | Cerrada
5H1M-W | 180 | 173-17 | SIEMENS S.A | CPL | 1650417 | 5 | SCS | 1.1 | 480 | 240/120 | MONOFASICO | NA | 17 | 2017-04-25 | 2017-04-25 | NA | NA | NA | NA | NA | NA | NA | NA | NA | NA | NA | NA | NA | NA | 2017-04-28 |  | TENJO | - | NA | SCS | SERIE-PARALELO | 480 | 240/120 | MONOFASICO | Cerrada
5H1M-W | 181 | 173-17 | SIEMENS S.A | CPL | 1660417 | 5 | SCS | 1.1 | 480 | 240/120 | MONOFASICO | NA | 17 | 2017-04-25 | 2017-04-25 | NA | NA | NA | NA | NA | NA | NA | NA | NA | NA | NA | NA | NA | NA | 2017-04-28 |  | TENJO | - | NA | SCS | SERIE-PARALELO | 480 | 240/120 | MONOFASICO | Cerrada
10H1M-W | 182 | 173-17 | SIEMENS S.A | CPL | 1670417 | 10 | SCS | 1.1 | 480 | 240/120 | MONOFASICO | NA | 17 | 2017-04-25 | 2017-04-25 | NA | NA | NA | NA | NA | NA | NA | NA | NA | NA | NA | NA | NA | NA | 2017-04-27 |  | TENJO | - | NA | SCS | SERIE-PARALELO | 480 | 240/120 | MONOFASICO | Cerrada
10H1M-W | 183 | 146-17 | SIEMENS S.A | CPL | 1680417 | 10 | SCS | 1.1 | 480 | 240/120 | MONOFASICO | NA | 17 | 2017-04-25 | 2017-04-25 | NA | NA | NA | NA | NA | NA | NA | NA | NA | NA | NA | NA | NA | NA | 2017-04-27 |  | TENJO | - | NA | SCS | SERIE-PARALELO | 480 | 240/120 | MONOFASICO | Cerrada
10H1M-W | 184 | 147-17 | SIEMENS S.A | CPL | 1690417 | 10 | SCS | 1.1 | 480 | 240/120 | MONOFASICO | NA | 17 | 2017-04-25 | 2017-04-25 | NA | NA | NA | NA | NA | NA | NA | NA | NA | NA | NA | NA | NA | NA | 2017-04-27 |  | TENJO | - | NA | SCS | SERIE-PARALELO | 480 | 240/120 | MONOFASICO | Cerrada
630HT-AA-13200-214-02 | 161 | 174-17 | MALAGON SAAVEDRA Y CIA SAS | FAB | 1700417 | 630 | SCS | 15 | 13200 | 208/120 | NA | NA | 18 | 2017-05-02 | 2017-05-02 | 2017-04-17 | 2017-04-17 | 2017-05-03 | OK | A | OK | OK | NA | NA | OK | OK | OK | NA | NA | 2017-05-16 |  | CARTAGENA | AL/AL | +2-2*2.5% | SCS | Dyn5 | 13200 | 208/120 | NA | Cerrada
112,5HT-AA-11400-214-02 | 162 | 172-17 | MALAGON SAAVEDRA Y CIA SAS | FAB | 1710417 | 112.5 | SCS | 15 | 11400 | 208/120 | NA | NA | 18 | 2017-05-02 | 2017-05-02 | 2017-04-17 | 2017-04-17 | 2017-05-02 | OK | A | OK | OK | NA | NA | OK | OK | OK | NA | NA | 2017-05-08 |  | BOGOTA | AL/AL | +1-3*2.5% | SCS | Dyn5 | 11400 | 208/120 | NA | Cerrada
112,5HT-AA-440-226-02 | 168 | 176-17 | SOLUCIONES ELECTRICAS Y CIVILES SELEC INGENIEROS S.A.S | FAB | 1720417 | 112.5 | SCC | 1.1 | 440/254 | 220/127 | NA | IP20 | 18 | 2017-05-02 | 2017-05-02 | 2017-04-19 | 2017-04-21 | 2017-04-28 | OK | E | OK | OK | OK | OK | OK | OK | OK | NA | NA | 2017-05-11 |  | SANTA MARTA | AL/AL | +2-2*2.7% | SCC | Yyn0 | 440/254 | 220/127 | NA | Cerrada
150HT-AA-220-452-04 | 205 | 182-17 | FERIAS Y EVENTOS S.A | FAB | 1730417 | 150 | SCC | 1.1 | 220/127 | 440/254 | BAJA INDUCCIÓN PARA LLEGAR A 480 V CON CONMUTACIÓN | IP20 | 21 | 2017-05-22 | 2017-05-22 | 2017-05-03 | 2017-05-10 | 2017-05-12 | OK | E | OK | OK | NA | NA | OK | OK | OK | NA | NA | 2017-06-01 |  | CALI | AL/AL | +2-2*5,6% | SCC | Yyn0 | 220/127 | 440/254 | BAJA INDUCCIÓN PARA LLEGAR A 480 V CON CONMUTACIÓN | Cerrada
630AT-AA-13200-214-04 | 206 | 187-17 | CONSTRUCTORA CAPITAL BOGOTA S.A.S | FAB | 1740417 | 630 | CNV | 15 | 13200 | 208/120 | NA, LOS DPS NO DEBEN IR EN LA ESTRUCTURA DE ERP | DPS MT | 23 | 2017-06-04 | 2017-06-04 | 2017-05-08 | 2017-05-10 | 2017-05-24 | OK | E | OK | OK | NA | NA | OK | OK | OK | 2017-06-01 | 2017-06-01 | 2017-06-02 |  | ZIPAQUIRÁ | AL/AL | +2-2*2.5% | CNV | Dyn5 | 13200 | 208/120 | NA, LOS DPS NO DEBEN IR EN LA ESTRUCTURA DE ERP | Cerrada
225HT-AA-440-214-03 | 164 | 184-17 | REDES Y PROYECTOS DE INGENIERÍA S.A.S EMA | FAB | 1750417 | 225 | SCC | 1.1 | 440 | 208/120 | NA | IP20 | 20 | 2017-05-16 | 2017-05-16 | 2017-04-19 | 2017-04-20 | 2017-04-27 | OK | E | OK | OK | OK | OK | OK | OK | OK | NA | NA | 2017-05-16 |  | BOGOTA | AL/AL | +2-2*2.0% | SCC | Dyn5 | 440 | 208/120 | NA | Cerrada
30HT-CC-480-225-01 | 198 | 160-17 | ELECTRICAS DE MEDELLIN INGENIERÍA Y SERVICIOS S.A.S | FAB | 1760417 | 30 | SCC | 1.1 | 480 | 220/127 | NA | IP 54 | 20 | 2017-05-20 | 2017-05-20 | 2017-04-25 | 2017-04-26 | 2017-05-04 | OK | E | OK | OK | OK | OK | OK | OK | OK | NA | NA | 2017-05-26 |  | CANTAGALLO | CU/CU | +2-2*2,27% | SCC | Dyn5 | 480 | 220/127 | NA | Cerrada
45HT-AA-11400-214-02 | 169 | 191-17 | INCA INGENIEROS CIVILES ASOCIADOS S.A.S | FAB | 1770417 | 45 | SCS | 15 | 11400 | 208/120 | NA | DPS MT, PLACAS BIMETALICAS PARA AT Y BT | 20 | 2017-05-20 | 2017-05-20 | 2017-04-24 | 2017-04-25 | 2017-05-10 | OK | A | OK | OK | NA | NA | 2017-05-15 |  | OK | NA | NA | 2017-05-23 |  | BOGOTA | AL/AL | +1-3*2.5% | SCS | Dyn5 | 11400 | 208/120 | NA | Cerrada
800AT-AA-11400-214-03 | 199 | 652-17 | RUIZ INGENIERÍA JS S.A.S | FAB | 1780417 | 800 | CNV | 15 | 11400 | 208/120 | NA | DPS MT | 20 | 2017-05-16 | 2017-05-16 | 2017-04-26 | 2017-04-28 | 2017-05-09 | OK | E | OK | OK | NA | NA | OK | OK | OK | OK | 2017-05-18 | 2017-05-19 |  | BOGOTA | AL/AL | +2-2*2.5% | CNV | Dyn5 | 11400 | 208/120 | NA | Cerrada
400HT-AA-13200-226-01 | 170 | 192-17 | GUTIERREZ NUÑEZ JAIRO ENRIQUE | FAB | 1790417 | 400 | SCS | 15 | 13200 | 220/127 | NA | NA | 20 | 2017-05-16 | 2017-05-16 | 2017-04-24 | 2017-04-25 | 2017-05-11 | OK | A | OK | OK | NA | NA | OK | OK | OK | NA | NA | 2017-05-19 |  | VALLEDUPAR | AL/AL | +1-3*2.5% | SCS | Dyn5 | 13200 | 220/127 | NA | Cerrada
ES200A-1D200A-02 | 171 | 195-17 | IND COMERCIALIZADORA DE REDES INTELIGENTES LTDA ( IC INTELRED) | FAB | 1800417 | 3 VIAS | CJM | NA | 200/200 | 1D-200 | NA | CODOS 200A CABLE 2/0 | 19 | 2017-05-10 | 2017-05-10 | 2017-04-24 | 2017-04-24 | NA | NA | NA | OK | OK | OK | OK | NA | NA | NA | 2017-05-11 | 2017-05-11 | 2017-05-12 |  | BOGOTA | NA | NA | CJM | NA | 200/200 | 1D-200 | NA | Cerrada
400HT-AA-13200-214-03 | 172 | 859-16 | PROYECTOS SOICON S.A.S (SOICON) | FAB | 1810417 | 400 | SCS | 15 | 13200 | 208/120 | NA | NA | 21 | 2017-05-24 | 2017-05-24 | 2017-04-26 | 2017-04-27 | 2017-05-18 | OK | A | OK | OK | NA | NA | 2017-05-19 | OK | OK | NA | NA | 2017-05-24 |  | BARRANQUILLA | AL/AL | +1-3*2.5% | SCS | Dyn5 | 13200 | 208/120 | NA | Cerrada
500AT-AA-13200-214-03 | 222 | 189-17 | CONSTRUCTORA CAPITAL BOGOTA S.A.S | FAB | 1820417 | 500 | CNV | 15 | 13200 | 208/120 | NA | DPS MT | 23 | 2017-06-07 | 2017-06-07 | 2017-05-10 | 2017-05-16 | 2017-05-26 | OK | E | OK | OK | NA | NA | OK | OK | OK | 2017-06-06 | 2017-06-07 | 2017-06-08 |  | ZIPAQUIRÁ | AL/AL | +2-2*2.5% | CNV | Dyn5 | 13200 | 208/120 | NA | Cerrada
300HT-AA-13200-214-02 | 173 | 194-17 | INVERSIONES ALCABAMA S.A | FAB | 1830417 | 300 | SCS | 15 | 13200 | 208/120 | NA | DPS MT | 20 | 2017-05-15 | 2017-05-15 | 2017-04-26 | 2017-04-27 | 2017-05-08 | OK | A | OK | OK | NA | NA | OK | OK | OK | NA | NA | 2017-05-22 |  | ZIPAQUIRÁ | AL/AL | +1-3*2.5% | SCS | Dyn5 | 13200 | 208/120 | NA | Cerrada
300AT-AA-13200-214-03 | 191 | 273-17 | TARELECTRIC INGENIERÍA LTDA. | FAB | 1840417 | 300 | RDC | 15 | 13200 | 208/120 | NA | CODOS 200A CABLE 2/0, DPS Y FEEDTHRUE | 21 | 2017-05-26 | 2017-05-26 | 2017-04-27 | 2017-04-28 | 2017-05-19 | OK | E | OK | OK | OK | OK | OK | OK | OK | 2017-05-25 | 2017-05-25 | 2017-05-26 |  | BARRANQUILLA | AL/AL | +1-3*2.5% | RDC | Dyn5 | 13200 | 208/120 | NA | Cerrada
500AT-AA-11400-214-03 | 192 | 181-17 | AV INGENIEROS CONTRATISTAS J S.A.S | FAB | 1850417 | 500 | CNV | 15 | 11400 | 208/120 | NA | DPS MT | 20 | 2017-05-16 | 2017-05-16 | 2017-04-27 | 2017-04-28 | OK | OK | E | OK | OK | NA | NA | OK | OK | OK | OK | 2017-05-19 | 2017-05-22 |  | BOGOTÁ | AL/AL | +1-3*2.5% | CNV | Dyn5 | 11400 | 208/120 | NA | Cerrada
630AT-AA-11400-214-02 | 200 | 198-17 | TORRES Y TORRES INGENIERÍA ELÉCTRICA LTDA | FAB | 1860417 | 630 | CNV | 15 | 11400 | 208/120 | NA | DPS MT | 20 | 2017-05-17 | 2017-05-17 | 2017-05-02 | 2017-05-03 | 2017-05-12 | OK | E | OK | OK | NA | NA | OK | OK | OK | OK | 2017-05-19 | 2017-05-22 |  | BOGOTÁ | AL/AL | +2-2*2.5% | CNV | Dyn5 | 11400 | 208/120 | NA | Cerrada
225HT-AA-480-208-01 | 210 | 178-17 | IND COMERCIALIZADORA DE REDES INTELIGENTES LTDA ( IC INTELRED) | FAB | 1870417 | 225 | SCC | 1.1 | 460 | 208/120 | VA A SER UTILIZADO COMO ELEVADOR, 208V EN VACÍO, 460 V PLENA CARGA, SE DISEÑA 480 V EN VACÍO | IP20 | 21 | 2017-05-27 | 2017-05-27 | 2017-05-03 | 2017-05-04 | 2017-05-18 | OK | E | OK | OK | OK | OK | OK | OK | OK | NA | NA | 2017-05-31 |  | BOGOTÁ | AL/AL | +2-2*1,8% | SCC | Dyn5 | 460 | 208/120 | VA A SER UTILIZADO COMO ELEVADOR, 208V EN VACÍO, 460 V PLENA CARGA, SE DISEÑA 480 V EN VACÍO | Cerrada
800AT-AA-13200-492-01 | 211 | 179-17 | SOLMICO OIL S.A.S | FAB | 1880417 | 800 | CNV | 15 | 13200 | 480/277 | NA | DPS MT, TERMOMETRO DE ACEITE CON 2 CONTACTOS | 21 | 2017-05-27 | 2017-05-27 | 2017-05-03 | 2017-05-11 | 2017-05-18 | OK | E | OK | OK | NA | NA | OK | OK | OK | 2017-05-31 | 2017-05-31 | 2017-06-01 |  | BARRANQUILLA | AL/AL | +2-2*2.5% | CNV | Dyn5 | 13200 | 480/277 | NA | Cerrada
150HT-AA-460-215-03 | 212 | 201-17 | PROYECTOS DE INGENIERÍA S.A PROING S.A | FAB | 1890417 | 150 | SCC | 1.1 | 460 | 208/120 | NA | IP20 | 21 | 2017-05-27 | 2017-05-27 | 2017-05-03 | 2017-05-05 | 2017-05-19 | OK | E | OK | OK | OK | OK | OK | OK | OK | NA | NA | 2017-06-06 |  | BUGA | AL/AL | +2-2*3,17% | SCC | Dyn5 | 460 | 208/120 | NA | Cerrada
2000HT-AA-34500-472-01 | 201 | 058-17 | PROYECTOS DE INGENIERÍA S.A PROING S.A | FAB | 1900417 | 2000 | SCS | 36 | 34500 | 460/266 | NA | DPS MT | 24 | 2017-06-16 | 2017-06-27 | 2017-05-03 | 2017-05-05 | 2017-05-30 | OK | A | OK | OK | NA | NA | 2017-06-22 | 2017-06-30 | OK | NA | NA | 2017-07-07 |  | BUGA | AL/AL | +2-2*2.5% | SCS | Dyn5 | 34500 | 460/266 | NA | Cerrada
500AT-AA-11400-214-04 | 237 | 202-17 | INSTALACIONES ELÉCTRICAS HCR S.A.S. | FAB | 1910417 | 500 | CNV | 15 | 11400 | 208/120 | NA | DPS MT | 20 | 2017-05-18 | 2017-05-18 | 2017-05-04 | 2017-05-08 | 2017-05-16 | OK | E | OK | OK | NA | OK | OK | OK | OK | 2017-05-24 | OK | 2017-05-24 |  | BOGOTÁ | AL/AL | +1-3*2.5% | CNV | Dyn5 | 11400 | 208/120 | NA | Cerrada
300AT-CC-13200-226-01 | 213 | 202-17 | PLASTICOS PUPIPLAST DEL CARIBE S.A.S | FAB | 1920417 | 300 | RDC | 15 | 13200 | 220/127 | NA | CODOS 200A CABLE #2,DPS Y FEEDTHRUE | 22 | 2017-06-02 | 2017-06-02 | 2017-05-04 | 2017-05-12 | 2017-05-17 | OK | E | OK | OK | OK | OK | OK | OK | OK | 2017-06-07 | OK | 2017-06-21 |  | BARRANQUILLA | CU/CU | +1-3*2.5% | RDC | Dyn5 | 13200 | 220/127 | NA | Cerrada
50HT-CC-480-214-K4-01 | 272 | 202-17 | SIEMENS S.A | FAB | 1930417 | 50 | SCS | 1.1 | 480 | 208/120 | VER OFERTA, FACTOR K4 | NA | 28 | 2017-07-13 | 2017-07-13 | 2017-06-14 | 2017-06-20 | 2017-06-23 | OK | E | OK | OK | NA | NA | OK | 2017-07-05 | OK | NA | NA | 2017-07-12 |  | TENJO | CU/CU | +2-2*2.0% | SCS | Dyn1 | 480 | 208/120 | VER OFERTA, FACTOR K4 | Cerrada
50HT-CC-480-214-K4-01 | 273 | 203-17 | SIEMENS S.A | FAB | 1940417 | 50 | SCS | 1.1 | 480 | 208/120 | VER OFERTA, FACTOR K4 | NA | 28 | 2017-07-13 | 2017-07-13 | 2017-06-14 | 2017-06-20 | 2017-06-28 | OK | E | OK | OK | NA | NA | OK | 2017-07-10 | OK | NA | NA | 2017-07-12 |  | TENJO | CU/CU | +2-2*2.0% | SCS | Dyn1 | 480 | 208/120 | VER OFERTA, FACTOR K4 | Cerrada
50HT-CC-480-214-K4-01 | 274 | 205-17 | SIEMENS S.A | FAB | 1950417 | 50 | CUB | 1.1 | 480 | 208/120 | CUBUCULO PARA INSTALAR TRANSFORMADORES 1930417 Y 1940417 NEMA 2 (IP11) | NA | 28 | 2017-07-13 | 2017-07-13 | NA | 2017-06-20 | NA | NA | NA | NA | NA | OK | OK | NA | NA | NA | NA | NA | 2017-07-26 |  | TENJO | NA | NA | CUB | NA | 480 | 208/120 | CUBUCULO PARA INSTALAR TRANSFORMADORES 1930417 Y 1940417 NEMA 2 (IP11) | Cerrada
150AT-AA-11400-226-02 | 214 | 185-17 | CALYPSO DEL CARIBE S.A | FAB | 1960517 | 150 | CNV | 15 | 11400 | 220/127 | TOMAR PARTE ACTIVA DE LA SERIE 2870516, PARA INSTALACION EN POSTE | NA | 22 | 2017-06-01 | 2017-06-01 | 2017-05-10 | 2017-05-11 | OK | OK | E | OK | OK | NA | NA | OK | OK | OK | 2017-05-25 | 2017-05-26 | 2017-05-30 |  | TOCANCIPA | AL/AL | +1-3*2.5% | CNV | Dyn5 | 11400 | 220/127 | TOMAR PARTE ACTIVA DE LA SERIE 2870516, PARA INSTALACION EN POSTE | Cerrada
400AT-AA-13200-452-03 | 215 | 207-17 | CALYPSO DEL CARIBE S.A | FAB | 1970517 | 400 | RDC | 15 | 13200 | 440/254 | NA | CODOS 200A CABLE 2/0, DPS Y FEEDTHRUE Y ELSP | 22 | 2017-06-02 | 2017-06-08 | 2017-05-05 | 2017-05-15 | 2017-05-23 | OK | E | OK | OK | OK | OK | OK | OK | OK | 2017-06-06 | 2017-06-06 | 2017-06-07 |  | SANTA MARTA | AL/AL | +1-3*2.5% | RDC | Dyn5 | 13200 | 440/254 | NA | Cerrada
500FT-AA-13200-214-02 | 0 | 403-17 | TARELECTRIC INGENIERÍA LTDA. | MANTTO | 1980316 | 500 | CRT | 15 | 13200 | 208/120 | 1. Limpieza General 2. Cambio de Tornillería y elementos oxidados 3. Secado de parte activa en horno 4. Pintura en puntos de oxidación de núcleo y culatas | NA | 35 | 2017-08-27 | 2017-08-27 | NA | NA | OK | OK | NA | OK | OK | NA | NA | OK | OK | OK | NA | NA | 2017-08-29 |  | BOGOTÁ | AL/AL | +2-2*2.5% | CRT | Dyn5 | 13200 | 208/120 | 1. Limpieza General 2. Cambio de Tornillería y elementos oxidados 3. Secado de parte activa en horno 4. Pintura en puntos de oxidación de núcleo y culatas | PENDIENTE
400HT-AA-11400-214-03 | 196 | 208-17 | TORRES Y TORRES INGENIERÍA ELÉCTRICA LTDA | FAB | 1980517 | 400 | SCS | 15 | 11400 | 208/120 | NA | DPS MT | 21 | 2017-05-23 | 2017-05-23 | 2017-05-04 | 2017-05-05 | 2017-05-02 | OK | A | OK | OK | NA | NA | OK | OK | OK | NA | NA | 2017-05-25 |  | BOGOTÁ | AL/AL | +1-3*2.5% | SCS | Dyn5 | 11400 | 208/120 | NA | Cerrada
112,5HT-AA-11400-214-02 | 197 | 057-17 | INSTALACIONES ELÉCTRICAS HCR S.A.S. | FAB | 1990517 | 112.5 | SCS | 15 | 11400 | 208/120 | NA | NA | 21 | 2017-05-23 | 2017-05-23 | 2017-05-04 | 2017-05-05 | 2017-05-19 | OK | A | OK | OK | NA | NA | OK | OK | OK | NA | NA | 2017-05-24 |  | BOGOTÁ | AL/AL | +1-3*2.5% | SCS | Dyn5 | 11400 | 208/120 | NA | Cerrada
225HT-AA-13200-226-02 | 216 | 209-17 | INTERNACIONAL DE ELECTRICOS S.A.S | FAB | 2000517 | 225 | SCS | 15 | 13200 | 220/127 | LLEVA CELDA IP20 | NA | 23 | 2017-06-09 | 2017-06-09 | 2017-05-10 | 2017-05-11 | 2017-05-26 | OK | A | OK | OK | NA | NA | 2017-06-12 | OK | OK | NA | NA | 2017-06-20 |  | BUCARAMANGA | AL/AL | +1-3*2.5% | SCS | Dyn5 | 13200 | 220/127 | LLEVA CELDA IP20 | Cerrada
150HT-AA-13200-214-03 | 217 | 210-17 | ELECTRO REDES INGENIERÍA S.A.S | FAB | 2010517 | 150 | SCS | 15 | 13200 | 208/120 | POS. NOM 3 | DPS MT | 23 | 2017-06-10 | 2017-06-10 | 2017-05-12 | 2017-05-12 | 2017-05-30 | OK | A | OK | OK | NA | NA | 2017-06-22 | OK | OK | NA | NA | 2017-06-23 |  | SAN GIL | AL/AL | +2-2*2.5% | SCS | Dyn5 | 13200 | 208/120 | POS. NOM 3 | Cerrada
112,5HT-AA-11400-214-02 | 207 | 216-17 | ELECTROHIDRÁULICAS INGENIERÍA LTDA | FAB | 2020517 | 112.5 | SCS | 15 | 11400 | 208/120 | NA | DPS MT | 22 | 2017-05-31 | 2017-05-31 | 2017-05-12 | 2017-05-15 | 2017-05-23 | OK | A | OK | OK | NA | NA | 2017-05-30 | 2017-05-30 | OK | NA | NA | 2017-06-02 |  | BOGOTÁ | AL/AL | +1-3*2.5% | SCS | Dyn5 | 11400 | 208/120 | NA | Cerrada
75HT-AA-11400-214-02 | 208 | 163-17 | SISTEMAS INTEGRALES DE PROYECTOS E INGENIERIA (ELECTROHIDRAULICAS INGENIERIA LTDA) | FAB | 2030517 | 75 | SCS | 15 | 11400 | 208/120 | NA | DPS MT | 22 | 2017-05-31 | 2017-05-31 | 2017-05-12 | 2017-05-15 | 2017-05-24 | OK | A | OK | OK | NA | NA | 2017-05-30 | 2017-05-30 | OK | NA | NA | 2017-06-01 |  | BOGOTÁ | AL/AL | +1-3*2.5% | SCS | Dyn5 | 11400 | 208/120 | NA | Cerrada
75HT-AA-11400-214-02 | 209 | 221-17 | INGELECTRICA DIAZ S.A.S | FAB | 2040517 | 75 | SCS | 15 | 11400 | 208/120 | LLEVA CELDA IP20 | DPS (NO VAN EN LA ESTRUCTURA) | 22 | 2017-06-01 | 2017-06-15 | 2017-05-12 | 2017-05-15 | 2017-06-02 | OK | A | OK | OK | NA | NA | OK | OK | OK | NA | NA | 2017-06-22 |  | BOGOTÁ | AL/AL | +1-3*2.5% | SCS | Dyn5 | 11400 | 208/120 | LLEVA CELDA IP20 | Cerrada
112,5HT-AA-11400-214-02 | 218 | 221-17 | ELECTRICAS LAC LTDA | FAB | 2050517 | 112.5 | SCS | 15 | 11400 | 208/120 | NA | DPS MT | 23 | 2017-06-07 | 2017-06-07 | 2017-05-18 | 2017-08-18 | 2017-06-03 | OK | A | OK | OK | NA | NA | 2017-06-01 | OK | OK | NA | NA | 2017-06-07 |  | BOGOTÁ | AL/AL | +1-3*2.5% | SCS | Dyn5 | 11400 | 208/120 | NA | Cerrada
500HT-AA-13200-214-04 | 236 | 217-17 | CONSTRUCTORA CAPITAL BOGOTA S.A.S | FAB | 2060517 | 500 | SCS | 15 | 13200 | 208/120 | LLEVA CELDA IP20, POS. NOM 3 | DPS MT | 23 | 2017-06-08 | 2017-06-15 | 2017-05-22 | 2017-05-22 | 2017-06-05 | OK | A | OK | OK | NA | NA | 2017-06-07 | 2017-06-07 | OK | NA | NA | 2017-06-09 |  | ZIPAQUIRÁ | AL/AL | +2-2*2.5% | SCS | Dyn5 | 13200 | 208/120 | LLEVA CELDA IP20, POS. NOM 3 | Cerrada
112,5HT-AA-13200-214-02 | 226 | 228-17 | A&G INGENIERÍA ELÉCTRICA S.A.S | FAB | 2070517 | 112.5 | SCS | 15 | 13200 | 208/120 | NA | DPS MT | 24 | 2017-06-13 | 2017-06-22 | 2017-05-23 | 2017-05-24 | 2017-06-15 | OK | A | OK | OK | NA | NA | OK | OK | OK | NA | NA | 2017-06-22 |  | CALI | AL/AL | +1-3*2.5% | SCS | Dyn5 | 13200 | 208/120 | NA | Cerrada
630HT-AA-13200-452-02 | 227 | 242-17 | A&G INGENIERÍA ELÉCTRICA S.A.S | FAB | 2080517 | 630 | SCS | 15 | 13200 | 440/254 | NA | DPS MT | 24 | 2017-06-13 | 2017-06-22 | 2017-05-24 | 2017-05-25 | OK | OK | A | OK | OK | NA | NA | 2017-06-21 | OK | OK | NA | NA | 2017-06-23 |  | CALI | AL/AL | +2-2*2.5% | SCS | Dyn5 | 13200 | 440/254 | NA | Cerrada
112,5HT-AA-440-213-03 | 228 | 238-17 | A&G INGENIERÍA ELÉCTRICA S.A.S | FAB | 2090517 | 112.5 | SCS | 1.1 | 440 | 208/120 | NA | NA | 24 | 2017-06-13 | 2017-06-13 | 2017-05-24 | 2017-05-25 | 2017-06-01 | OK | E | OK | OK | NA | NA | OK | 2017-06-07 | OK | NA | NA | 2017-06-14 |  | CALI | AL/AL | +2-2*3,3% | SCS | Dyn5 | 440 | 208/120 | NA | Cerrada
400HT-AA-440-215-03 | 229 | 238-17 | A&G INGENIERÍA ELÉCTRICA S.A.S | FAB | 2100517 | 400 | SCS | 1.1 | 440 | 208/120 | NA | NA | 24 | 2017-06-13 | 2017-06-13 | 2017-05-24 | 2017-05-25 | 2017-06-06 | OK | E | OK | OK | NA | NA | OK | 2017-06-09 | OK | NA | NA | 2017-06-14 |  | CALI | AL/AL | +2-2*2.6% | SCS | Dyn5 | 440 | 208/120 | NA | Cerrada
630HT-AA-11400-214-02 | 230 | 238-17 | INVERSIONES PRIMERA LIMITADA | FAB | 2110517 | 630 | SCS | 15 | 11400 | 208/120 | LLEVA CELDA IP20 | DPS MT | 24 | 2017-06-16 | 2017-06-16 | 2017-05-22 | 2017-05-23 | 2017-06-09 | OK | A | OK | OK | NA | NA | 2017-06-14 | 2017-06-15 | OK | NA | NA | 2017-06-20 |  | BOGOTA | AL/AL | +2-2*2.5% | SCS | Dyn5 | 11400 | 208/120 | LLEVA CELDA IP20 | Cerrada
150AT-AA-13800-214-01 | 231 | 238-17 | ELECTRICAS LAC LTDA | FAB | 2120517 | 150 | CNV | 15 | 13800 | 208/120 | PARA MONTAJE EN POSTE | DPS MT | 25 | 2017-06-21 | 2017-06-21 | 2017-05-23 | 2017-05-24 | 2017-06-09 | OK | E | OK | OK | NA | NA | OK | OK | OK | 2017-06-12 | 2017-06-13 | 2017-06-15 |  | NEIVA | AL/AL | +1-3*2.5% | CNV | Dyn5 | 13800 | 208/120 | PARA MONTAJE EN POSTE | Cerrada
150HT-AA-13200-214-03 | 223 | 245-17 | INGENIERÍA Y DISEÑO ELÉCTRICO S.A.S | FAB | 2130517 | 150 | SCS | 15 | 13200 | 208/120 | TERMINAL DE BT CON 2 ORIFICIOS | JUEGO DE PLACAS BIMETALICAS PARA BT (2 AGUJEROS), JUEGO DE PLACAS BIMETALICAS PARA MT | 24 | 2017-06-11 | 2017-06-11 | 2017-05-23 | 2017-05-24 | 2017-06-06 | OK | A | OK | OK | NA | NA | OK | OK | OK | NA | NA | 2017-06-21 |  | ESPINAL | AL/AL | +1-3*2.5% | SCS | Dyn5 | 13200 | 208/120 | TERMINAL DE BT CON 2 ORIFICIOS | Cerrada
225AT-AA-13200-226-03 | 232 | 229-17 | ELÉCTRICOS DISTRICARIBE S.A.S | FAB | 2140517 | 225 | RDC | 15 | 13200 | 220/127 | NA | CODOS 200A CONECTOR PARA CABLE #2 | 24 | 2017-06-16 | 2017-06-16 | 2017-05-23 | 2017-05-24 | 2017-06-06 | OK | E | OK | OK |  |  | 2017-06-07 | OK | OK | 2017-06-13 | 2017-06-14 | 2017-06-15 |  | CARTAGENA | AL/AL | +1-3*2.5% | RDC | Dyn5 | 13200 | 220/127 | NA | Cerrada
500HT-AA-11400-214-02 | 270 | 235-17 | DAHERM S.A.S | FAB | 2150517 | 500 | SCS | 15 | 11400 | 208/120 | LLEVA CELDA IP20 | DPS MT | 25 | 2017-06-23 | 2017-06-23 | 2017-05-25 | 2017-05-25 | 2017-06-20 | OK | A | OK | OK | NA | NA | 2017-06-24 | 2017-06-29 | OK | NA | NA | 2017-07-04 |  | BOGOTA | AL/AL | +1-3*2.5% | SCS | Dyn5 | 11400 | 208/120 | LLEVA CELDA IP20 | Cerrada
1250HT-AA-11400-216-02 | 239 | 240-17 | DAHERM S.A.S | FAB | 2160517 | 1250 | SCS | 15 | 11400 | 208/120 | LLEVA CELDA IP20 | DPS MT | 25 | 2017-06-23 | 2017-06-23 | 2017-05-25 | 2017-05-26 | 2017-06-23 | OK | A | OK | OK | NA | NA | 2017-06-22 | 2017-06-30 | OK | NA | NA | 2017-06-30 |  | BOGOTA | AL/AL | +2-2*2.5% | SCS | Dyn5 | 11400 | 208/120 | LLEVA CELDA IP20 | Cerrada
1250AT-AA-13200-216-01 | 241 | 243-17 | CONSTRUELECTRICOS JOSE H S.A.S | FAB | 2170517 | 1250 | CNV | 15 | 13200 | 208/120 | NA | DPS MT | 25 | 2017-06-23 | 2017-06-23 | 2017-05-25 | 2017-05-26 | 2017-06-22 | OK | E | OK | OK | NA | NA | 2017-06-22 | 2017-06-23 | OK | OK | 2017-06-28 | 2017-06-29 |  | CARTAGENA | AL/AL | +2-2*2.5% | CNV | Dyn5 | 13200 | 208/120 | NA | Cerrada
ES600A-1D600-2D200A-03 | 242 | 243-17 | CONSTRUELECTRICOS JOSE H S.A.S | FAB | 2180517 | 5 VIAS | CJM | NA | 600-600 | 600-200-200 | NA | CODOS 600 A CON CONECTOR 4/0, CODOS 200 CON CONECTOR 1/0. | 25 | 2017-06-22 | 2017-06-22 | 2017-05-31 | 2017-05-31 | NA | NA | NA | OK | OK | OK | OK | NA | NA | NA | OK | 2017-06-22 | 2017-06-23 |  | CARTAGENA | NA | NA | CJM | NA | 600-600 | 600-200-200 | NA | Cerrada
500AT-AA-13200-214-03 | 240 | 248-17 | CONSTRUELECTRICOS JOSE H S.A.S | FAB | 2190517 | 500 | RDC | 15 | 13200 | 208/120 | NA | CODOS 200A CABLE 1/0, DPS Y FEEDTHRUE Y ELSP | 25 | 2017-06-22 | 2017-06-22 | 2017-05-26 | 2017-05-30 | OK | OK | E | OK | OK | OK | OK | OK | OK | OK | OK | 2017-06-23 | 2017-06-27 |  | CARTAGENA | AL/AL | +1-3*2.5% | RDC | Dyn5 | 13200 | 208/120 | NA | Cerrada
630AT-AA-13200-214-04 | 243 | 247-17 | CONSTRUELECTRICOS JOSE H S.A.S | FAB | 2200517 | 630 | RDC | 15 | 13200 | 208/120 | NA | CODOS 200A CABLE 1/0, DPS Y FEEDTHRUE Y ELSP | 25 | 2017-06-22 | 2017-06-22 | 2017-05-26 | 2017-06-01 | 2017-06-14 | OK | E | OK | OK | OK | OK | OK | OK | OK | OK | 2017-06-23 | 2017-06-28 |  | CARTAGENA | AL/AL | +2-2*2.5% | RDC | Dyn5 | 13200 | 208/120 | NA | Cerrada
400AT-AA-11400-214-05 | 244 | 247-17 | INSTALACIONES ELÉCTRICAS HCR S.A.S. | FAB | 2210517 | 400 | CNV | 15 | 11400 | 208/120 | NA | NA | 24 | 2017-06-14 | 2017-06-14 | 2017-05-26 | 2017-05-30 | 2017-06-08 | OK | E | OK | OK | NA | NA | OK | OK | OK | 2017-06-12 | OK | 2017-06-13 |  | BOGOTÁ | AL/AL | +1-3*2.5% | CNV | Dyn5 | 11400 | 208/120 | NA | Cerrada
400HT-AA-11400-214-03 | 245 | 099-17 | JIMÉNEZ COMPAÑÍA ELÉCTRICA S.A.S/JICEL | FAB | 2220517 | 400 | SCS | 15 | 11400 | 208/120 | NA | NA | 26 | 2017-06-25 | 2017-06-25 | 2017-05-30 | 2017-05-31 | 2017-06-23 | OK | A | OK | OK | NA | NA | 2017-06-24 | 2017-06-29 | OK | NA | NA | 2017-06-29 |  | BOGOTÁ | AL/AL | +1-3*2.5% | SCS | Dyn5 | 11400 | 208/120 | NA | Cerrada
150HT-AA-11400-214-02 | 247 | 231-17 | RYM FERROILUMINACIONES LTDA | FAB | 2230517 | 150 | SCS | 15 | 11400 | 208/120 | NA | DPS MT | 25 | 2017-06-24 | 2017-06-24 | 2017-05-31 | 2017-05-31 | 2017-06-22 | OK | A | OK | OK | NA | NA | 2017-06-29 | 2017-07-04 | OK | NA | NA | 2017-07-06 |  | BOGOTÁ | AL/AL | +1-3*2.5% | SCS | Dyn5 | 11400 | 208/120 | NA | Cerrada
300AT-AA-11400-214-05 | 249 | 232-17 | RYM FERROILUMINACIONES LTDA | FAB | 2240517 | 300 | RDC | 15 | 11400 | 208/120 | NA | CODOS 200A CABLE 2/0, DPS Y FEEDTHRUE Y ELSP | 25 | 2017-06-24 | 2017-06-24 | 2017-06-01 | 2017-06-02 | 2017-06-14 | OK | E | OK | OK | OK | OK | OK | OK | OK | 2017-06-23 | 2017-06-23 | 2017-06-27 |  | CAJICA | AL/AL | +1-3*2.5% | RDC | Dyn5 | 11400 | 208/120 | NA | Cerrada
ES200A-1D200A-02 | 250 | 233-17 | RYM FERROILUMINACIONES LTDA | FAB | 2250517 | 3 VIAS | CJM | NA | 200-200 | 1D-200 | NA | CODOS 200A CABLE 2/0 | 25 | 2017-06-24 | 2017-06-24 | 2017-05-31 | 2017-05-31 | NA | NA | NA | OK | OK | OK | OK | NA | NA | NA | OK | 2017-06-21 | 2017-06-22 |  | CAJICA | NA | NA | CJM | NA | 200-200 | 1D-200 | NA | Cerrada
30HT-AA-208-487-02 | 251 | 219-17 | TARELECTRIC INGENIERÍA LTDA. | FAB | 2260617 | 30 | SCS | 1.1 | 280 | 480/277 | NA | NA | 26 | 2017-07-01 | 2017-07-01 | 2017-06-05 | 2017-06-06 | 2017-06-13 | OK | E | OK | OK | NA | NA | OK | OK | OK | NA | NA | 2017-06-28 |  | BARRANQUILLA | AL/AL | +2-2*1,8% | SCS | Dyn5 | 280 | 480/277 | NA | Cerrada
150AT-AA-11400-226-02 | 252 | 225-17 | OPSA INGENIERÍA LTDA | FAB | 2270617 | 150 | RDC | 15 | 11400 | 220/127 | NA | CODOS 200A CABLE 2/0, DPS Y FEEDTHRUE Y ELSP (DEBE LLEVAR DE 30 A) | 27 | 2017-07-02 | 2017-07-02 | 2017-06-05 | 2017-06-05 | 2017-06-23 | OK | E | OK | OK | OK | OK | OK | OK | OK | OK | 2017-06-30 | 2017-07-05 |  | FACATATIVA | AL/AL | +1-3*2.5% | RDC | Dyn5 | 11400 | 220/127 | NA | Cerrada
400HT-AA-13200-214-03 | 253 | 258-17 | ELECTRICOS IMPORTADOS S.A EIMPSA | FAB | 2280617 | 400 | SCS | 15 | 13200 | 208/120 | NA | NA | 27 | 2017-07-05 | 2017-07-05 | 2017-06-06 | 2017-06-06 | 2017-06-24 | OK | A | OK | OK | NA | NA | OK | 2017-07-07 | OK | NA | NA | 2017-07-07 |  | BARRANQUILLA | AL/AL | +1-3*2.5% | SCS | Dyn5 | 13200 | 208/120 | NA | Cerrada
100HT-AA-208-405-01 | 254 | 262-17 | ENERGÍA INTEGRAL ANDINA S.A.S | FAB | 2290617 | 100 | SCS | 1.1 | 208/120 | 400/231 | NA | NA | 26 | 2017-06-26 | 2017-06-26 | 2017-06-08 | 2017-06-09 | 2017-06-15 | OK | E | OK | OK | NA | NA | OK | OK | OK | NA | NA | 2017-06-30 |  | BOGOTÁ | AL/AL | +2-2*2.7% | SCS | Yyn0 | 208/120 | 400/231 | NA | Cerrada
100HT-AA-400-211-01 | 255 | 262-17 | ENERGÍA INTEGRAL ANDINA S.A.S | FAB | 2300617 | 100 | SCS | 1.1 | 400/231 | 208/120 | NA | NA | 26 | 2017-06-26 | 2017-06-26 | 2017-06-08 | 2017-06-09 | 2017-06-16 | OK | E | OK | OK | NA | NA | OK | OK | OK | NA | NA | 2017-06-30 |  | BOGOTÁ | AL/AL | +2-2*2.8% | SCS | Yyn0 | 400/231 | 208/120 | NA | Cerrada
300FT-AA-11400-214-01-T | 0 | 259-17 | TESLA-PROTOTIPO | FAB | 2310617 | 300 | CRT | 15 | 11400 | 208/120 | NA | DPS MT | 36 | 2017-09-05 | 2017-09-05 | 0 | 0 | R | OK | A | OK | OK | NA | NA | OK |  | OK | NA | NA |  |  | BOGOTÁ | AL/AL | +2-2*2.5% | CRT | Dyn5 | 11400 | 208/120 | NA | PENDIENTE
30HT-AA-480-224-03 | 256 | 268-17 | GIM INGENIERÍA ELÉCTRICA LTDA | FAB | 2320617 | 30 | SCS | 1.1 | 480 | 220/127 | NA | NA | 27 | 2017-07-03 | 2017-07-03 | 2017-06-09 | 2017-06-09 | 2017-06-23 | OK | E | OK | OK | NA | NA | OK | 2017-07-04 | OK | NA | NA | 2017-07-05 |  | BOGOTÁ | AL/AL | +2-2*2.3% | SCS | Dyn5 | 480 | 220/127 | NA | Cerrada
800HT-AA-11400-214-02 | 257 | 263-17 | CAMELECO LTDA | FAB | 2330617 | 800 | SCS | 15 | 11400 | 208/120 | NA | NA | 27 | 2017-07-03 | 2017-07-03 | 2017-06-12 | 2017-06-12 | 2017-06-29 | OK | A | OK | OK | NA | NA | 2017-06-28 | 2017-07-05 | OK | NA | NA | 2017-07-10 |  | BOGOTÁ | AL/AL | +2-2*2.5% | SCS | Dyn5 | 11400 | 208/120 | NA | Cerrada
400HT-AA-11400-214-03 | 246 | 263-17 | CAMELECO LTDA | FAB | 2340617 | 400 | SCS | 15 | 11400 | 208/120 | NA | NA | 27 | 2017-07-03 | 2017-07-03 | 2017-06-12 | 2017-06-12 | 2017-06-27 | OK | A | OK | OK | NA | NA | 2017-06-29 | 2017-06-30 | OK | NA | NA | 2017-07-05 |  | BOGOTÁ | AL/AL | +1-3*2.5% | SCS | Dyn5 | 11400 | 208/120 | NA | Cerrada
630HT-AA-34500-452-02 | 259 | 271-17 | KRONOS ENERGY S.A ESP | FAB | 2350617 | 630 | SCS | 36 | 34500 | 440/254 | NA | NA | 27 | 2017-07-08 | 2017-07-08 | 2017-06-13 | 2017-06-14 | 2017-07-06 | OK | A | OK | OK | NA | NA | 2017-07-06 | 2017-07-12 | OK | NA | NA | 2017-07-25 |  | AGUAZUL | AL/AL | +2-2*2.5% | SCS | Dyn5 | 34500 | 440/254 | NA | Cerrada
45HT-AA-11400-214-01 | 0 | 244-17 | METAL ELECTRICOS MALAVER GARZON Y CIA LTDA | CPL | 2360617 | 45 | SCS | 15 | 11400 | 208/120 | SE DEBE ASIGNAR TRANSFORMADOR DE LA SERIE 0210116 QUE SE RECIBIÓ POR DEVOLUCIÓN | NA | 25 | 2017-06-23 | 2017-06-23 | NA | NA | [8 empty] | OK | OK | NA | NA | 2017-06-20 |  | BOGOTÁ | AL/AL | +1-3*2.5% | SCS | Dyn5 | 11400 | 208/120 | SE DEBE ASIGNAR TRANSFORMADOR DE LA SERIE 0210116 QUE SE RECIBIÓ POR DEVOLUCIÓN | NO APLICA | bar: R to OK
ES200A-1D200A-02 | 0 | 264-17 | CR PROYECTOS S.A.S | CPL | 2370617 | 3 VIAS | CJM | 15 | 200-200 | 1D-200 | CPL, SE TOMA DE LA SERUE 2830516 | NA | 24 | 2017-06-15 | 2017-06-15 | NA | NA | [8 empty] | NA | NA | OK | OK | 2017-06-13 |  | BOGOTÁ | NA | NA | CJM | NA | 200-200 | 1D-200 | CPL, SE TOMA DE LA SERUE 2830516 | NO APLICA | bar: R to OK
630HT-AA-13200-214-02 | 260 | 270-17 | CONSORCIO HAMEL CARTAGENA | FAB | 2380617 | 630 | SCS | 15 | 13200 | 208/120 | SE LE ASIGNA A LA SERIE 1270317 | NA | 28 | 2017-07-12 | 2017-07-12 | 2017-06-13 | 2017-06-13 | 2017-07-06 | OK | A | OK | OK | NA | NA | 2017-07-06 | 2017-07-13 | OK | NA | NA | 2017-07-17 |  | CARTAGENA | AL/AL | +2-2*2.5% | SCS | Dyn5 | 13200 | 208/120 | SE LE ASIGNA A LA SERIE 1270317 | Cerrada
1000HT-AA-11400-216-02 | 261 | 199-17 | IND COMERCIALIZADORA DE REDES INTELIGENTES LTDA ( IC INTELRED) | FAB | 2390617 | 1000 | SCS | 15 | 11400 | 208/120 | NA | DPS MT | 28 | 2017-07-12 | 2017-07-12 | 2017-06-13 | 2017-06-14 | 2017-07-11 | OK | A | OK | OK | NA | NA | 2017-07-10 | 2017-07-13 | OK | NA | NA | 2017-07-17 |  | BOGOTÁ | AL/AL | +2-2*2.5% | SCS | Dyn5 | 11400 | 208/120 | NA | Cerrada
630HT-AA-11400-214-02 | 262 | 211-17 | IND COMERCIALIZADORA DE REDES INTELIGENTES LTDA ( IC INTELRED) | FAB | 2400617 | 630 | SCS | 15 | 11400 | 208/120 | NA | DPS MT | 27 | 2017-07-07 | 2017-07-07 | 2017-06-13 | 2017-06-13 | 2017-06-30 | OK | A | OK | OK | NA | NA | 2017-07-06 | 2017-07-10 | OK | NA | NA | 2017-07-11 |  | BOGOTÁ | AL/AL | +2-2*2.5% | SCS | Dyn5 | 11400 | 208/120 | NA | Cerrada
800HT-AA-11400-214-02 | 258 | 212-17 | IND COMERCIALIZADORA DE REDES INTELIGENTES LTDA ( IC INTELRED) | FAB | 2410617 | 800 | SCS | 15 | 11400 | 208/120 | NA | DPS MT | 28 | 2017-07-12 | 2017-07-12 | 2017-06-13 | 2017-06-14 | 2017-07-11 | OK | A | OK | OK | NA | NA | 2017-07-10 | 2017-07-13 | OK | NA | NA | 2017-07-15 |  | BOGOTÁ | AL/AL | +2-2*2.5% | SCS | Dyn5 | 11400 | 208/120 | NA | Cerrada
500HT-AA-11400-214-02 | 263 | 212-17 | IND COMERCIALIZADORA DE REDES INTELIGENTES LTDA ( IC INTELRED) | FAB | 2420617 | 500 | SCS | 15 | 11400 | 208/120 | NA | DPS MT | 28 | 2017-07-12 | 2017-07-12 | 2017-06-13 | 2017-06-14 | 2017-06-28 | OK | A | OK | OK | NA | NA | 2017-07-12 | OK | OK | NA | NA | 2017-07-17 |  | BOGOTÁ | AL/AL | +1-3*2.5% | SCS | Dyn5 | 11400 | 208/120 | NA | Cerrada
ES600A-1D200A-03 | 275 | 278-17 | INDUSTRIA ELECTROMECÁNICA INELMEC-S-A-S | FAB | 2430617 | 3 VIAS | CJM | NA | 600-600 | 1D-200 | NA | NA | 28 | 2017-07-13 | 2017-07-13 | 2017-06-16 | 2017-06-16 | [8 empty] | NA | NA | OK | 2017-07-10 | 2017-07-11 |  | BOGOTÁ | NA | NA | CJM | NA | 600-600 | 1D-200 | NA | Cerrada | bar: R to OK
ES600A-1D200A-03 | 276 | 278-17 | INDUSTRIA ELECTROMECÁNICA INELMEC-S-A-S | FAB | 2440617 | 3 VIAS | CJM | NA | 600-600 | 1D-200 | NA | NA | 28 | 2017-07-13 | 2017-07-13 | 2017-06-16 | 2017-06-16 | [8 empty] | NA | NA | OK | 2017-07-05 | 2017-07-11 |  | BOGOTÁ | NA | NA | CJM | NA | 600-600 | 1D-200 | NA | Cerrada | bar: R to OK
800AT-AA-11400-214-03 | 277 | 278-17 | INDUSTRIA ELECTROMECÁNICA INELMEC-S-A-S | FAB | 2450617 | 800 | RDC | 15 | 11400 | 208/120 | NA | CODOS 200A CABLE 2/0, DPS Y FEEDTHRUE Y ELSP | 28 | 2017-07-13 | 2017-07-13 | 2017-06-14 | 2017-06-20 | 2017-07-05 | OK | E | OK | OK | OK | P | 2017-07-07 | 2017-07-14 | OK | OK | OK | 2017-07-17 |  | BOGOTÁ | AL/AL | +2-2*2.5% | RDC | Dyn5 | 11400 | 208/120 | NA | Cerrada
800HT-AA-11400-226-02 | 265 | 280-17 | INGENIERÍA Y PRODUCTOS S.A.S | FAB | 2460617 | 800 | SCS | 15 | 11400 | 220/127 | NA | DPS MT | 28 | 2017-07-13 | 2017-07-13 | 2017-06-16 | 2017-06-21 | 2017-07-10 | OK | A | OK | OK | NA | NA | 2017-07-13 | OK | OK | NA | NA | 2017-07-24 |  | BOGOTÁ | AL/AL | +2-2*2.5% | SCS | Dyn5 | 11400 | 220/127 | NA | Cerrada
300HT-AA-11400-214-03 | 266 | 078-17 | A.M.V. S.A. ASOCIACION MARIN VALENCIA S.A. | FAB | 2470617 | 300 | SCS | 15 | 11400 | 208/120 | LLEVA CELDA IP20 | DPS MT | 28 | 2017-07-13 | 2017-07-13 | 2017-06-15 | 2017-06-16 | 2017-07-12 | OK | A | OK | OK | NA | NA | OK | OK | OK | NA | NA | 2017-07-19 |  | BOGOTÁ | AL/AL | +1-3*2.5% | SCS | Dyn5 | 11400 | 208/120 | LLEVA CELDA IP20 | Cerrada
800AT-AA-13200-214-03 | 278 | 078-17 | A.M.V. S.A. ASOCIACION MARIN VALENCIA S.A. | FAB | 2480617 | 800 | RDC | 15 | 13200 | 208/120 | NA | CODOS 200A CABLE 2/0, DPS Y FEEDTHRUE | 28 | 2017-07-13 | 2017-07-13 | 2017-06-16 | 2017-06-22 | 2017-07-14 | OK | E | OK | OK | OK | OK | OK | OK | OK | OK | OK | 2017-07-19 |  | BUCARAMANGA | AL/AL | +2-2*2.5% | RDC | Dyn5 | 13200 | 208/120 | NA | Cerrada
400AT-AA-13200-214-03 | 267 | 078-17 | UNION TEMPORAL IE SANTA MARTA 2017 | FAB | 2490617 | 400 | RDC | 15 | 13200 | 208/120 | NA | CODOS 200A CABLE 2/0, DPS Y FEEDTHRUE, INSTALAR ELSP PARA UNION TEMPORAL | 38 | 2017-09-22 | 2017-09-22 | NA | NA | 2017-07-05 | OK | E | OK | OK | OK | P | OK | 2017-07-07 | OK | OK | 2017-07-11 | 2017-07-13 |  | SANTA MARTA | AL/AL | +1-3*2.5% | RDC | Dyn5 | 13200 | 208/120 | NA | Cerrada
3500AT-CA-34500-472-01 | 336 | 241-17 | AJOVER S.A.S | FAB | 2500617 | 3500 | CNV | 36 | 34500 | 460/266 | PASATAPAS DE AT Y BT EN LA TAPA, VER OFERTA | VER OFERTA | 34 | 2017-08-24 | 2017-08-24 | 2017-07-17 | 2017-07-24 | 2017-08-16 | OK | A | OK | OK | NA | NA | OK | OK | OK | 2017-09-14 | 2017-09-14 | 2017-09-20 |  | MADRID | CU/AL | +2-2*2.5% | CNV | Dyn5 | 34500 | 460/266 | PASATAPAS DE AT Y BT EN LA TAPA, VER OFERTA | Liberada
15HT-W | 279 | 277-17 | INSTITUTO NACIONAL DE MEDICINA LEGAL Y CIENCIAS FORENSES | CPL | 2510617 | 15 | SCC | 1.1 | 440 | 208/120 | NA | IP20 | 28 | 2017-07-09 | 2017-07-09 | NA | NA | [8 empty] | NA | NA | NA | NA | 2017-06-29 |  | BOGOTÁ | AL/AL | +2-2*2.5% | SCC | Dyn5 | 440 | 208/120 | NA | Cerrada | bar: R to OK
150HT-AA-11400-214-02 | 268 | 283-17 | IND COMERCIALIZADORA DE REDES INTELIGENTES LTDA ( IC INTELRED) | FAB | 2520617 | 150 | SCS | 15 | 11400 | 208/120 | NA | NA | 27 | 2017-07-05 | 2017-07-05 | 2017-06-16 | 2017-06-21 | 2017-06-30 | OK | A | OK | OK | NA | NA | OK | P | OK | NA | NA | 2017-07-15 |  | BOGOTÁ | AL/AL | +1-3*2.5% | SCS | Dyn5 | 11400 | 208/120 | NA | Cerrada
150HT-AA-13200-214-03 | 269 | 284-17 | CONSTRUSERVICIOS B Y H LTDA | FAB | 2530617 | 150 | SCS | 15 | 13200 | 208/120 | POS. NOM 3 | NA | 29 | 2017-07-16 | 2017-07-16 | 2017-06-20 | 2017-06-21 | 2017-07-12 | OK | A | OK | OK | NA | NA | 2017-07-13 | OK | OK | NA | NA | 2017-07-24 |  | IBAGUE | AL/AL | +2-2*2.5% | SCS | Dyn5 | 13200 | 208/120 | POS. NOM 3 | Cerrada
500HT-AA-13200-452-03-E | 280 | 287-17 | PROYECTOS ESPECIALES DE INGENIERÍA S.A.S | FAB | 2540617 | 500 | SCS | 15 | 13200 | 440/254 | NA | DPS MT, PLACAS BIMETALICAS PARA AT Y BT | 29 | 2017-07-20 | 2017-07-20 | 2017-06-23 | 2017-06-27 | 2017-07-11 |  | A | OK | OK | NA | NA | OK | OK | OK | NA | NA | 2017-07-24 |  | RIONEGRO | AL/AL | +1-3*2.5% | SCS | Dyn5 | 13200 | 440/254 | NA | Cerrada
225AT-AA-13200-226-03 | 281 | 288-17 | LUNA ARIAS OMAR | FAB | 2550617 | 225 | RDC | 15 | 13200 | 220/127 | NA | NA | 29 | 2017-07-20 | 2017-07-20 | 2017-06-22 | 2017-06-22 | 2017-07-11 | [11 empty] | 2017-07-17 |  | CUCUTA | AL/AL | +1-3*2.5% | RDC | Dyn5 | 13200 | 220/127 | NA | Cerrada | bar: OK to NA
1250AT-AA-34500-492-02 | 337 | 276-17 | ELECTRICOS IMPORTADOS S.A EIMPSA | FAB | 2560617 | 1250 | RDC | 15 | 34500 | 480/277 | NA | INTERRUPTOR MAGNEX Y ELSP | 34 | 2017-08-24 | 2017-08-24 | 2017-07-19 | 2017-07-21 | 2017-08-11 | OK | E | OK | OK | OK | OK | OK | OK | OK | OK | 2017-08-22 | 2017-08-22 |  | LA LOMA CESAR | AL/AL | +2-2*2.5% | RDC | Dyn5 | 34500 | 480/277 | NA | Cerrada
630AT-AA-34500-492-03 | 338 | 276-17 | ELECTRICOS IMPORTADOS S.A EIMPSA | FAB | 2570617 | 630 | RDC | 15 | 34500 | 480/277 | NA | INTERRUPTOR MAGNEX Y ELSP | 34 | 2017-08-24 | 2017-08-24 | 2017-07-19 | 2017-07-21 | 2017-08-16 | OK | E | OK | OK | OK | OK | OK | OK | OK | OK | 2017-08-29 | 2017-08-30 |  | LA LOMA CESAR | AL/AL | +2-2*2.5% | RDC | Dyn5 | 34500 | 480/277 | NA | Cerrada
112,5AT-AA-13200-214-03 | 282 | 285-17 | QUANTUM TECNOLOGÍA Y SERVICIOS S.A.S | FAB | 2580617 | 112.5 | RDC | 15 | 13200 | 208/120 | NA | CODOS 200A CABLE 2/0 | 28 | 2017-07-10 | 2017-07-10 | 2017-06-22 | 2017-06-23 | 2017-06-30 | OK | E | OK | OK | OK | OK | OK | 2017-07-07 | OK | OK | 2017-07-12 | 2017-07-13 |  | SAN LUIS TOLIMA | AL/AL | +1-3*2.5% | RDC | Dyn5 | 13200 | 208/120 | NA | Cerrada
630AT-AA-11400-214-02 | 283 | 290-17 | CONSTRUCTORA CAPITAL BOGOTA S.A.S | FAB | 2590617 | 630 | CNV | 15 | 11400 | 208/120 | NA | DPS MT | 29 | 2017-07-20 | 2017-07-20 | 2017-06-23 | 2017-06-29 | 2017-07-14 | OK | E | OK | OK | NA | NA | OK | OK | OK | OK | OK | 2017-07-24 |  | MOSQUERA | AL/AL | +2-2*2.5% | CNV | Dyn5 | 11400 | 208/120 | NA | Cerrada
300AT-AA-11400-214-05 | 284 | 265-17 | JIMÉNEZ COMPAÑÍA ELÉCTRICA S.A.S/JICEL | FAB | 2600617 | 300 | CNV | 15 | 11400 | 208/120 | NA | NA | 27 | 2017-07-06 | 2017-07-06 | 2017-06-22 | 2017-06-23 | 2017-07-05 | OK | E | OK | OK | NA | NA | OK | 2017-07-07 | OK | OK | 2017-07-11 | 2017-07-15 |  | BOGOTÁ | AL/AL | +1-3*2.5% | CNV | Dyn5 | 11400 | 208/120 | NA | Cerrada
5HM-CC-208-120-01 | 285 | 294-17 | INDUSTRIAS ECTRICOL S.A.S | FAB | 2610617 | 5 | SCS | 1.1 | 208 | 120 | MONOFASICO FACTOR K1 GRUPO DE CONEXIÓN Iio MATERIAL DEVANADOS Cu/Cu, CORRIENTE DE FUGA < 0,5 mA | SONDAS PT100, INSTALADAS EN BORNERAS DEL TRANSFORMADOR, | 28 | 2017-07-13 | 2017-07-13 | 2017-06-27 | 2017-06-28 | 2017-07-07 | OK | E | OK | OK | NA | NA | OK | OK | OK | NA | NA | 2017-07-15 |  | FUNZA | CU/CU | NA | SCS | Ii0 | 208 | 1900-04-29 | MONOFASICO FACTOR K1 GRUPO DE CONEXIÓN Iio MATERIAL DEVANADOS Cu/Cu, CORRIENTE DE FUGA < 0,5 mA | Cerrada
500HT-AA-13200-226-02 | 286 | 289-17 | INGERLUX INGENIERÍA S.A.S | FAB | 2620617 | 500 | SCS | 15 | 13200 | 220/127 | NA | PLACAS BIMETALICAS PARA AT Y BT | 29 | 2017-07-16 | 2017-07-16 | 2017-06-29 | 2017-06-30 | 2017-07-11 | OK | A | OK | OK | NA | NA | OK | OK | OK | NA | NA | 2017-07-24 |  | GIRARDOTA | AL/AL | +1-3*2.5% | SCS | Dyn5 | 13200 | 220/127 | NA | Cerrada
500AT-AA-13200-492-01 | 287 | 293-17 | TARELECTRIC INGENIERÍA LTDA. | FAB | 2630617 | 500 | RDC | 15 | 13200 | 480/277 | NA | CODOS 200A CABLE 2/0, DPS Y FEEDTHRUE | 30 | 2017-07-23 | 2017-07-23 | 2017-06-29 | 2017-07-04 | 2017-07-13 | [11 empty] | 2017-07-27 |  | BARRANQUILLA | AL/AL | +1-3*2.5% | RDC | Dyn5 | 13200 | 480/277 | NA | Cerrada | bar: OK to NA
ES600A-1D600A-03 | 291 | 297-17 | REDES Y PROYECTOS DE INGENIERÍA S.A.S EMA | FAB | 2640617 | 3 VIAS | CJM | NA | 600-600 | 1D-600 | NA | NA | 29 | 2017-07-18 | 2017-07-18 | 2017-07-05 | 2017-07-05 | NA | [11 empty] | 2017-07-25 |  | BOGOTÁ | NA | NA | CJM | NA | 600-600 | 1D-600 | NA | Cerrada | bar: OK to NA
500HT-AA-11400-452-02 | 288 | 246-17 | A&G SERVICIOS E INGENIERÍA S.A.S | FAB | 2650617 | 500 | SCS | 15 | 11400 | 440/254 | NA | NA | 30 | 2017-07-28 | 2017-07-28 | 2017-06-30 | 2017-07-04 | 2017-07-14 | OK | A | OK | OK | NA | NA | OK | OK | OK | NA | NA | 2017-07-27 |  | BOGOTÁ | AL/AL | +1-3*2.5% | SCS | Dyn5 | 11400 | 440/254 | NA | Cerrada
30HT-AA-440-224-03 | 311 | 281-17 | KRONOS ENERGY S.A ESP | FAB | 2660617 | 30 | SCC | 1.1 | 440 | 220/127 | NA | IP 20 | 30 | 2017-07-24 | 2017-07-24 | 2017-07-05 | 2017-07-06 | 2017-07-13 | OK | E | OK | OK | OK | OK | OK | OK | OK | NA | NA | 2017-07-26 |  | AGUAZUL | AL/AL | +2-2*2.6% | SCC | Dyn5 | 440 | 220/127 | NA | Cerrada
630HT-AA-13200-214-02 | 289 | 300-17 | ELECTRICOS TAGAMA S.A.S | FAB | 2670617 | 630 | SCS | 15 | 13200 | 208/120 | NA | DPS MT | 29 | 2017-07-19 | 2017-07-19 | 2017-07-04 | 2017-07-05 | 2017-07-14 | OK | A | OK | OK | NA | NA | OK | OK | OK | NA | NA | 2017-07-26 |  | CALI | AL/AL | +2-2*2.5% | SCS | Dyn5 | 13200 | 208/120 | NA | Cerrada
800HT-AA-11400-452-03 | 290 | 267-17 | INGENIERÍA DE PROYECTOS ELÉCTRICOS DE COLOMBIA J&M .S.A.S (IMPROCOL) | FAB | 2680617 | 800 | SCS | 15 | 11400 | 440/254 | NA | NA | 30 | 2017-07-29 | 2017-07-29 | 2017-07-04 | 2017-07-05 | 2017-07-17 | OK | A | OK | OK | NA | NA | OK | OK | OK | NA | NA | 2017-07-27 |  | BOGOTÁ | AL/AL | +2-2*2.5% | SCS | Dyn5 | 11400 | 440/254 | NA | Cerrada
E52331,3-2 |  | 298-17 | REDES Y DISEÑOS S.A.S | CPL | 2690617 | 400 | CRT | 15 | 13200 | 208/120 | NA | NA | 27 | 2017-07-05 | 2017-07-05 | NA | NA | OK | OK | A | NA | NA | NA | NA | OK | OK | OK | NA | NA | 2017-07-18 |  | TUNJA | AL/AL | +3-1*2.5% | CRT | Dyn5 | 13200 | 208/120 | NA | NO APLICA
150HT-CC-11400-226-01 | 292 | 305-17 | INDUSTRIAS ECTRICOL S.A.S | FAB | 2700717 | 150 | SCS | 15 | 11400 | 220/127 | NA | NA | 30 | 2017-07-24 | 2017-07-24 | 2017-07-07 | 2017-07-10 | 2017-07-17 | OK | A | OK | OK | NA | NA | OK | OK | OK | NA | NA | 2017-07-26 |  | BOGOTÁ | CU/CU | +1-3*2.5% | SCS | Dyn5 | 11400 | 220/127 | NA | Cerrada
450HT-AA-440-391-01 | 313 | 312-17 | TECNOGLASS S.A. | FAB | 2710717 | 450 | SCC | 1.1 | 440 | 380/219 | NA | IP 20, TERMÓMETRO INSTALADO EN CUBÍCULO, PLACAS BIMETALICAS AT Y BT | 30 | 2017-07-26 | 2017-07-26 | 2017-07-12 | 2017-07-13 | 2017-07-18 | OK | E | OK | OK | OK | OK | OK | OK | OK | NA | NA | 2017-08-02 |  | BARRANQUILLA | AL/AL | +2-2*2.7% | SCC | Dyn5 | 440 | 380/219 | NA | Cerrada
5H1M-W | 293 | 313-17 | SIEMENS S.A | CPL | 2720717 | 5 | SCS | 1.1 | 480 | 240/120 | MONOFASICO | NA | 28 | 2017-07-10 | 2017-07-10 | NA | NA | NA | [11 empty] | 2017-08-03 |  | TENJO | - | NA | SCS | SERIE-PARALELO | 480 | 240/120 | MONOFASICO | Cerrada | bar: OK to NA
5H1M-W | 294 | 313-17 | SIEMENS S.A | CPL | 2730717 | 5 | SCS | 1.1 | 480 | 240/120 | MONOFASICO | NA | 28 | 2017-07-10 | 2017-07-10 | NA | NA | NA | [11 empty] | 2017-08-03 |  | TENJO | - | NA | SCS | SERIE-PARALELO | 480 | 240/120 | MONOFASICO | Cerrada | bar: OK to NA
150AT-AA-13200-214-04 | 0 | 318-17 | ARQUITECTURA Y CONCRETO S.A.S | FAB | 2740717 | 150 | RDC | 15 | 13200 | 208/120 | NA | CODOS 200A CABLE 1/0, -DPS Y FEEDTHRUE, BAY O NET DUAL SENSING C08 (15 A)-ELSP 80A |  |  |  | 2017-07-12 | 2017-07-14 | 2017-07-18 | [13 empty] | MEDELLIN | AL/AL | +1-3*2.5% | RDC | Dyn5 | 13200 | 208/120 | NA | NO APLICA | bar: A
400AT-AA-11400-214-05 | 318 | 266-17 | JIMÉNEZ COMPAÑÍA ELÉCTRICA S.A.S/JICEL | FAB | 2750717 | 400 | RDC | 15 | 11400 | 208/120 | NA | CODOS 200A CABLE 2/0, ELSP-DPS Y FEEDTHRUE | 32 | 2017-08-06 | 2017-08-06 | 2017-07-10 | 2017-07-14 | 2017-07-19 | [11 empty] | 2017-08-04 |  | BOGOTÁ | AL/AL | +1-3*2.5% | RDC | Dyn5 | 11400 | 208/120 | NA | Cerrada | bar: OK to NA
ES600A-1D200A-03 | 312 | 266-17 | JIMÉNEZ COMPAÑÍA ELÉCTRICA S.A.S/JICEL | FAB | 2760717 | 3 VIAS | CJM | 15 | 600-600 | 1D-200 | NA | NA | 32 | 2017-08-06 | 2017-08-06 | 2017-07-10 | 2017-07-10 | NA | [11 empty] | 2017-07-28 |  | BOGOTÁ | NA | NA | CJM | NA | 600-600 | 1D-200 | NA | Cerrada | bar: OK to NA
225FT-AA-13200-226-01 |  | 234-17 | CONSTRUCTORA JIPG S.A.S | FAB | 2770717 | 225 | CRT | 15 | 13200 | 220/127 | NA | NA | 40 | 2017-10-05 | 2017-10-05 | 0 | 0 |  |  | A | OK | OK | NA | NA |  |  |  | NA | NA |  |  | COVEÑAS-SUCRE | AL/AL | +2-2*2.5% | CRT | Dyn5 | 13200 | 220/127 | NA | PENDIENTE
5H1M-W | 295 | 313-17 | SIEMENS S.A | CPL | 2780717 | 5 | SCS | 1.1 | 480 | 240/120 | MONOFASICO | NA | 28 | 2017-07-14 | 2017-07-14 | NA | NA | NA | [11 empty] | 2017-07-14 |  | TENJO | - | NA | SCS | SERIE-PARALELO | 480 | 240/120 | MONOFASICO | Cerrada | bar: OK to NA
5H1M-W | 296 | 313-17 | SIEMENS S.A | CPL | 2790717 | 5 | SCS | 1.1 | 480 | 240/120 | MONOFASICO | NA | 28 | 2017-07-14 | 2017-07-14 | NA | NA | NA | [11 empty] | 2017-07-19 |  | TENJO | - | NA | SCS | SERIE-PARALELO | 480 | 240/120 | MONOFASICO | Cerrada | bar: OK to NA
5H1M-W | 297 | 313-17 | SIEMENS S.A | CPL | 2800717 | 5 | SCS | 1.1 | 480 | 240/120 | MONOFASICO | NA | 28 | 2017-07-14 | 2017-07-14 | NA | NA | NA | [11 empty] | 2017-07-14 |  | TENJO | - | NA | SCS | SERIE-PARALELO | 480 | 240/120 | MONOFASICO | Cerrada | bar: OK to NA
5H1M-W | 298 | 315-17 | SIEMENS S.A | CPL | 2810717 | 5 | SCS | 1.1 | 480 | 240/120 | MONOFASICO | NA | 31 | 2017-08-01 | 2017-08-01 | NA | NA | NA | [11 empty] | 2017-07-19 |  | TENJO | - | NA | SCS | SERIE-PARALELO | 480 | 240/120 | MONOFASICO | Cerrada | bar: OK to NA
5H1M-W | 299 | 315-17 | SIEMENS S.A | CPL | 2820717 | 5 | SCS | 1.1 | 480 | 240/120 | MONOFASICO | NA | 31 | 2017-08-01 | 2017-08-01 | NA | NA | NA | [11 empty] | 2017-07-19 |  | TENJO | - | NA | SCS | SERIE-PARALELO | 480 | 240/120 | MONOFASICO | Cerrada | bar: OK to NA
5H1M-W | 300 | 315-17 | SIEMENS S.A | CPL | 2830717 | 5 | SCS | 1.1 | 480 | 240/120 | MONOFASICO | NA | 31 | 2017-08-01 | 2017-08-01 | NA | NA | NA | [11 empty] | 2017-08-04 |  | TENJO | - | NA | SCS | SERIE-PARALELO | 480 | 240/120 | MONOFASICO | Cerrada | bar: OK to NA
5H1M-W | 301 | 315-17 | SIEMENS S.A | CPL | 2840717 | 5 | SCS | 1.1 | 480 | 240/120 | MONOFASICO | NA | 31 | 2017-08-01 | 2017-08-01 | NA | NA | NA | [11 empty] | 2017-08-04 |  | TENJO | - | NA | SCS | SERIE-PARALELO | 480 | 240/120 | MONOFASICO | Cerrada | bar: OK to NA
5H1M-W | 302 | 315-17 | SIEMENS S.A | CPL | 2850717 | 5 | SCS | 1.1 | 480 | 240/120 | MONOFASICO | NA | 31 | 2017-08-01 | 2017-08-01 | NA | NA | NA | [11 empty] | 2017-08-04 |  | TENJO | - | NA | SCS | SERIE-PARALELO | 480 | 240/120 | MONOFASICO | Cerrada | bar: OK to NA
5H1M-W | 303 | 321-17 | SIEMENS S.A | CPL | 2860717 | 5 | SCS | 1.1 | 480 | 240/120 | MONOFASICO | NA | 34 | 2017-08-20 | 2017-08-20 | NA | NA | NA | [11 empty] | 2017-08-24 |  | TENJO | - | NA | SCS | SERIE-PARALELO | 480 | 240/120 | MONOFASICO | Cerrada | bar: OK to NA
5H1M-W | 304 | 321-17 | SIEMENS S.A | CPL | 2870717 | 5 | SCS | 1.1 | 480 | 240/120 | MONOFASICO | NA | 34 | 2017-08-20 | 2017-08-20 | NA | NA | NA | [11 empty] | 2017-08-24 |  | TENJO | - | NA | SCS | SERIE-PARALELO | 480 | 240/120 | MONOFASICO | Cerrada | bar: OK to NA
5H1M-W | 305 | 321-17 | SIEMENS S.A | CPL | 2880717 | 5 | SCS | 1.1 | 480 | 240/120 | MONOFASICO | NA | 34 | 2017-08-20 | 2017-08-20 | NA | NA | NA | [11 empty] | 2017-08-24 |  | TENJO | - | NA | SCS | SERIE-PARALELO | 480 | 240/120 | MONOFASICO | Cerrada | bar: OK to NA
5H1M-W | 306 | 321-17 | SIEMENS S.A | CPL | 2890717 | 5 | SCS | 1.1 | 480 | 240/120 | MONOFASICO | NA | 34 | 2017-08-20 | 2017-08-20 | NA | NA | NA | [11 empty] | 2017-08-24 |  | TENJO | - | NA | SCS | SERIE-PARALELO | 480 | 240/120 | MONOFASICO | Cerrada | bar: OK to NA
5H1M-W | 307 | 321-17 | SIEMENS S.A | CPL | 2900717 | 5 | SCS | 1.1 | 480 | 240/120 | MONOFASICO | NA | 34 | 2017-08-20 | 2017-08-20 | NA | NA | NA | [11 empty] | 2017-08-23 |  | TENJO | - | NA | SCS | SERIE-PARALELO | 480 | 240/120 | MONOFASICO | Cerrada | bar: OK to NA
5H1M-W | 308 | 322-17 | SIEMENS S.A | CPL | 2910717 | 5 | SCS | 1.1 | 480 | 240/120 | MONOFASICO | NA | 40 | 2017-10-02 | 2017-10-02 | NA | NA | NA | [11 empty] | x |  | TENJO | - | NA | SCS | SERIE-PARALELO | 480 | 240/120 | MONOFASICO | Liberada | bar: OK to NA
5H1M-W | 309 | 322-17 | SIEMENS S.A | CPL | 2920717 | 5 | SCS | 1.1 | 480 | 240/120 | MONOFASICO | NA | 40 | 2017-10-02 | 2017-10-02 | NA | NA | NA | [11 empty] | x |  | TENJO | - | NA | SCS | SERIE-PARALELO | 480 | 240/120 | MONOFASICO | Liberada | bar: OK to NA
5H1M-W | 310 | 322-17 | SIEMENS S.A | CPL | 2930717 | 5 | SCS | 1.1 | 480 | 240/120 | MONOFASICO | NA | 40 | 2017-10-02 | 2017-10-02 | NA | NA | NA | [11 empty] | x |  | TENJO | - | NA | SCS | SERIE-PARALELO | 480 | 240/120 | MONOFASICO | Liberada | bar: OK to NA
630AT-AA-11400-214-02 | 315 | 301-17 | CONSTRUCTORA CAPITAL BOGOTA S.A.S | FAB | 2940717 | 630 | CNV | 15 | 11400 | 208/120 | NA | DPS MT | 32 | 2017-08-10 | 2017-08-10 | 2017-07-12 | 2017-07-12 | 2017-07-26 | OK | E | OK | OK | NA | NA | OK | OK | OK | OK | OK | 2017-08-01 |  | MOSQUERA | AL/AL | +2-2*2.5% | CNV | Dyn5 | 11400 | 208/120 | NA | Cerrada
45HT-AA-11400-492-01 | 316 | 327-17 | PMI PROYECTOS MONTAJES E INGENIERÍA S.A.S | FAB | 2950717 | 45 | SCS | 15 | 11400 | 480/277 | LLEVA CELDA IP 21 (1600X1500X1900) FRENTE *PROF*ALTO | SONDAS PT100, CAJA DE CONEXIONES Y DPS MT, RUEDAS, MONITOR DE TEMPERATURA | 32 | 2017-08-06 | 2017-08-06 | 2017-07-18 | 2017-07-18 | 2017-07-24 | OK | A | OK | OK | NA | NA | OK | OK | OK | NA | NA | 2017-08-02 |  | BOGOTÁ | AL/AL | +1-3*2.5% | SCS | Dyn5 | 11400 | 480/277 | LLEVA CELDA IP 21 (1600X1500X1900) FRENTE *PROF*ALTO | Cerrada
25HT-AA-480-214-02 | 319 | 327-17 | PMI PROYECTOS MONTAJES E INGENIERÍA S.A.S | FAB | 2960717 | 25 | SCC | 1.1 | 480 | 208/120 | PROTECCION IP 21 CON MEDIDAS 700mm X 800mm X 750mm (ANCHO X PROFUNDO X ALTO) | IP21 | 32 | 2017-08-06 | 2017-08-06 | 2017-07-18 | 2017-07-19 | 2017-07-26 | OK | E | OK | OK | OK | OK | OK | OK | OK | NA | NA | 2017-08-02 |  | BOGOTÁ | AL/AL | +2-2*2.3% | SCC | Dyn5 | 480 | 208/120 | PROTECCION IP 21 CON MEDIDAS 700mm X 800mm X 750mm (ANCHO X PROFUNDO X ALTO) | Cerrada
500AT-AA-34500-452-01 | 339 | 326-17 | VARGAS RIOS GILDARDO/TRANSFORMADORES GVR | FAB | 2970717 | 500 | CNV | 36 | 34500 | 440/254 | NA | NA | 33 | 2017-08-17 | 2017-08-17 | 2017-07-18 | 2017-07-24 | 2017-08-19 | OK | E | OK | OK | NA | NA | OK | OK | OK | OK | 2017-08-31 | 2017-09-01 |  | IBAGUE | AL/AL | +2-2*2.5% | CNV | Dyn5 | 34500 | 440/254 | NA | Cerrada
630HT-AA-13200-226-03 | 325 | 325-17 | VARGAS RIOS GILDARDO/TRANSFORMADORES GVR | FAB | 2980717 | 630 | SCS | 15 | 13200 | 220/127 | NA | NA | 32 | 2017-08-12 | 2017-08-12 | 2017-07-19 | 2017-07-21 | 2017-08-09 | OK | A | OK | OK | NA | NA | OK | OK | OK | NA | NA | 2017-08-14 |  | IBAGUE | AL/AL | +2-2*2.5% | SCS | Dyn5 | 13200 | 220/127 | NA | Cerrada
500HT-AA-11400-214-02 | 317 | 330-17 | SURTIGLOBAL S.A.S | FAB | 2990717 | 500 | SCS | 15 | 11400 | 208/120 | NA | DPS MT | 31 | 2017-08-02 | 2017-08-02 | 2017-07-14 | 2017-07-14 | 2017-07-26 | OK | A | OK | OK | NA | NA | OK | OK | OK | NA | NA | 2017-08-02 |  | BOGOTÁ | AL/AL | +1-3*2.5% | SCS | Dyn5 | 11400 | 208/120 | NA | Cerrada
300AT-AA-13200-214-03 | 368 | 227-17 | JHONZ ELECTRICOS S.A.S | FAB | 3000717 | 300 | MLL | 15 | 13200 | 208/120 | NA | CODOS 200A CABLE N° 2 -DPS Y FEEDTHRUE | 45 | 2017-11-10 | 2017-11-10 | 2017-08-24 | 2017-08-25 | [14 empty] | BARRANQUILLA | AL/AL | +1-3*2.5% | MLL | Dyn5 | 13200 | 208/120 | NA | Liberada | bar: A to NA
500AT-AA-13200-214-04 | 335 | 227-17 | JHONZ ELECTRICOS S.A.S | FAB | 3010717 | 500 | MLL | 15 | 13200 | 208/120 | NA | CODOS 200A CABLE N° 2 -DPS Y FEEDTHRUE | 32 | 2017-08-12 | 2017-08-12 | 2017-07-19 | 2017-07-26 | 2017-07-31 | OK | E | OK | OK | OK | OK | OK | OK | OK | OK | 2017-08-15 | 2017-08-16 |  | BARRANQUILLA | AL/AL | +1-3*2.5% | MLL | Dyn5 | 13200 | 208/120 | NA | Cerrada
400HT-AA-11400-214-03 | 323 | 323-17 | ABCONTROL INGENIERIA S.A.S | FAB | 3020717 | 400 | SCS | 15 | 11400 | 208/120 | INCLUYE CELDA (2000X1600X2000)mm ANCHO X PROF.X ALTO | DPS MT | 33 | 2017-08-16 | 2017-08-16 | 2017-07-18 | 2017-07-19 | 2017-08-04 | OK | A | OK | OK | NA | NA | OK | OK | OK | NA | NA | 2017-08-09 |  | BOGOTÁ | AL/AL | +1-3*2.5% | SCS | Dyn5 | 11400 | 208/120 | INCLUYE CELDA (2000X1600X2000)mm ANCHO X PROF.X ALTO | Cerrada
400AT-AA-13200-214-03 | 326 | 329-17 | FABIO DE JESUS HERRERA | FAB | 3030717 | 400 | RDC | 15 | 13200 | 208/120 | NA | CODOS 200A CABLE N° 2 -ELSP-DPS Y FEEDTHRUE | 33 | 2017-08-16 | 2017-08-16 | 2017-07-18 | 2017-07-19 | 2017-08-02 | OK | E | OK | OK | OK | OK | OK | OK | OK | OK | 2017-08-11 | 2017-08-14 |  | BARRANQUILLA | AL/AL | +1-3*2.5% | RDC | Dyn5 | 13200 | 208/120 | NA | Cerrada
225AT-AA-13200-226-04-P | 0 | 339-17 | TESLA-PRUEBAS TIPO | FAB | 3040717 | 225 | CNV | 15 | 13200 | 220/127 | DISEÑO ESPECIAL PARA PRUEBAS DE IMPULSO, CALENTAMIENTO Y CORTOCIRCUITO | NA | 33 | 2017-08-18 | 2017-08-18 | 2017-08-17 | 2017-09-15 | 2017-09-04 | OK | E | OK | OK | NA | NA | OK |  | OK | OK |  |  |  | 0 | AL/AL | +2-2*2.5% | CNV | Dyn5 | 13200 | 220/127 | DISEÑO ESPECIAL PARA PRUEBAS DE IMPULSO, CALENTAMIENTO Y CORTOCIRCUITO | PENDIENTE
225HT-AA-13200-226-03-P | 375 | 339-17 | TESLA-PRUEBAS TIPO | FAB | 3050717 | 225 | SCS | 15 | 13200 | 220/127 | DISEÑO ESPECIAL PARA PRUEBAS DE IMPULSO, CALENTAMIENTO Y CORTOCIRCUITO | NA | 33 | 2017-08-18 | 2017-08-18 | 2017-08-31 | 2017-09-08 | 2017-09-20 | OK | A | OK | OK | NA | NA | 2017-09-22 | 2017-09-25 | OK | NA | NA | x |  | 0 | AL/AL | +2-2*2.5% | SCS | Dyn5 | 13200 | 220/127 | DISEÑO ESPECIAL PARA PRUEBAS DE IMPULSO, CALENTAMIENTO Y CORTOCIRCUITO | Liberada
ES600A-1D600A-03 | 324 | 332-17 | A&G INGENIERÍA ELÉCTRICA S.A.S | FAB | 3060717 | 3 VIAS | CJM | 15 | 600-600 | 1D-600 | NA | NA | 33 | 2017-08-18 | 2017-08-18 | 2017-07-21 | 2017-07-24 | NA | NA | NA | OK | OK | OK | OK | NA | NA | NA | OK | 2017-08-14 | 2017-08-15 |  | VILLAVICENCIO | NA | NA | CJM | NA | 600-600 | 1D-600 | NA | Cerrada
112,5AT-AA-13200-214-03 | 327 | 332-17 | A&G INGENIERÍA ELÉCTRICA S.A.S | FAB | 3070717 | 112.5 | RDC | 15 | 13200 | 208/120 | NA | CODOS 200A CABLE 2/0, ELSP-DPS Y FEEDTHRUE | 33 | 2017-08-18 | 2017-08-18 | 2017-07-21 | 2017-07-24 | 2017-08-08 | OK | E | OK | OK | OK | OK | OK | OK | OK | OK | 2017-08-16 | 2017-08-18 |  | VILLAVICENCIO | AL/AL | +1-3*2.5% | RDC | Dyn5 | 13200 | 208/120 | NA | Cerrada
150HT-AA-11400-214-02 | 328 | 337-17 | (URBANIZADORA SANTA FE DE BOGOTÁ URBANA SA) INSTALACIONES ELECTRICAS HCR S.A.S | FAB | 3080717 | 150 | SCS | 15 | 11400 | 208/120 | NA | DPS MT | 33 | 2017-08-13 | 2017-08-13 | 2017-07-21 | 2017-07-24 | 2017-08-08 | OK | A | OK | OK | NA | NA | OK | OK | OK | NA | NA | 2017-08-09 |  | BOGOTÁ | AL/AL | +1-3*2.5% | SCS | Dyn5 | 11400 | 208/120 | NA | Cerrada
400HT-AA-11400-214-03 | 321 | 255-17 | CONSTRUELECTRICOS JOSE H S.A.S | FAB | 3090717 | 400 | SCS | 15 | 11400 | 208/120 | NA | DPS MT | 33 | 2017-08-18 | 2017-08-18 | 2017-07-19 | 2017-07-19 | 2017-08-08 | OK | A | OK | OK | NA | NA | OK | OK | OK | NA | NA | 2017-08-10 |  | BOGOTÁ | AL/AL | +1-3*2.5% | SCS | Dyn5 | 11400 | 208/120 | NA | Cerrada
500HT-AA-13200-214-04 | 0 | 338-17 | INTERNACIONAL DE ELECTRICOS S.A.S | CPL | 3100717 | 500 | SCS | 15 | 13200 | 208/120 | LLEVA CELDA IP20 | NA | 32 | 2017-08-08 | 2017-08-08 | NA | NA | NA | [11 empty] | 2017-07-24 |  | IBAGUE | AL/AL | +1-3*2.5% | SCS | Dyn5 | 13200 | 208/120 | LLEVA CELDA IP20 | NO APLICA | bar: OK to NA
112,5AT-AA-13200-214-02 | 0 | 320-17 | OSPINA'S INGENIERIA S.A.S | CPL | 3110717 | 112.5 | RDC | 15 | 13200 | 208/120 | NA | CODOS 200A CABLE # 2 | 31 | 2017-08-03 | 2017-08-03 | NA | NA | NA | [11 empty] | 2017-07-24 |  | BARRANQUILLA | AL/AL | +1-3*2.5% | RDC | Dyn5 | 13200 | 208/120 | NA | NO APLICA | bar: OK to NA
45HT-AA-480-212-03 | 329 | 340-17 | CELCO S.A. | FAB | 3120717 | 45 | SCS | 1.1 | 480 | 208/120 | NA | NA | 34 | 2017-08-20 | 2017-08-20 | 2017-07-24 | 2017-07-24 | 2017-08-09 | OK | E | OK | OK | NA | NA | OK | OK | OK | NA | NA | 2017-08-10 |  | CALI | AL/AL | +2-2*2.0% | SCS | Dyn5 | 480 | 208/120 | NA | Cerrada
45HT-AA-480-212-03 | 330 | 340-17 | CELCO S.A. | FAB | 3130717 | 45 | SCS | 1.1 | 480 | 208/120 | NA | NA | 34 | 2017-08-20 | 2017-08-20 | 2017-07-24 | 2017-07-24 | 2017-07-31 | OK | E | OK | OK | NA | NA | OK | OK | OK | NA | NA | 2017-08-18 |  | CALI | AL/AL | +2-2*2.0% | SCS | Dyn5 | 480 | 208/120 | NA | Cerrada
275HT-AA-480-216-01 | 340 | 341-17 | CODELECT S.A.S | FAB | 3140717 | 275 | SCC | 1.1 | 480 | 208/120 | NA | IP 20 | 32 | 2017-08-10 | 2017-08-10 | 2017-07-26 | 2017-07-27 | 2017-08-09 | OK | E | OK | OK | OK | OK | OK | OK | OK | NA | NA | 2017-08-14 |  | BOGOTÁ | AL/AL | +2-2*2.0% | SCC | Dyn5 | 480 | 208/120 | NA | Cerrada
400HT-AA-11400-214-03 | 322 | 324-17 | RYM FERRO ILUMINACIONES LTDA | FAB | 3150717 | 400 | SCS | 15 | 11400 | 208/120 | POLIZAS | DPS MT | 34 | 2017-08-23 | 2017-08-23 | 2017-07-25 | 2017-07-25 | 2017-08-09 | OK | A | OK | OK | NA | NA | OK | OK | OK | NA | NA | 2017-08-14 |  | BOGOTA | AL/AL | +1-3*2.5% | SCS | Dyn5 | 11400 | 208/120 | POLIZAS | Cerrada
225HT-AA-13200-214-02 | 333 | 299-17 | INGENIERIA ARANGO ANGEL | FAB | 3160717 | 225 | SCS | 15 | 13200 | 208/120 | NA | NA | 34 | 2017-08-25 | 2017-08-25 | 2017-07-27 | 2017-07-28 | 2017-08-19 | OK | A | OK | OK | NA | NA | OK | OK | OK | NA | NA | 2017-08-25 |  | CALI | AL/AL | +1-3*2.5% | SCS | Dyn5 | 13200 | 208/120 | NA | Cerrada
630AT-AA-11400-214-02 | 332 | 349-17 | JIMÉNEZ COMPAÑÍA ELÉCTRICA S.A.S/JICEL | FAB | 3170717 | 630 | CNV | 15 | 11400 | 208/120 | NA | NA | 32 | 2017-08-11 | 2017-08-11 | 2017-07-27 | 2017-07-28 | 2017-08-10 | OK | E | OK | OK | NA | NA | OK | OK | OK | OK | 2017-08-17 | 2017-08-22 |  | BOGOTA | AL/AL | +2-2*2.5% | CNV | Dyn5 | 11400 | 208/120 | NA | Cerrada
800AT-AA-11400-472-01 | 341 | 351-17 | ALCANEL INGENIERÍA LTDA. | FAB | 3180717 | 800 | CNV | 15 | 11400 | 460/266 | NA | DPS MT | 34 | 2017-08-26 | 2017-08-26 | 2017-08-02 | 2017-08-04 | 2017-08-24 | OK | E | OK | OK | NA | NA | OK | OK | OK | OK | 2017-09-01 | 2017-09-01 |  | BOGOTA | AL/AL | +2-2*2.5% | CNV | Dyn5 | 11400 | 460/266 | NA | Cerrada
45HT-AA-480-226-02 | 342 | 353-17 | CELCO S.A. | FAB | 3190717 | 45 | SCS | 1.1 | 480 | 220/127 | NA | NA | 35 | 2017-08-27 | 2017-08-27 | 2017-08-01 | 2017-08-01 | 2017-08-11 | OK | E | OK | OK | NA | NA | OK | OK | OK | NA | NA | 2017-08-25 |  | CALI | AL/AL | +2-2*2.0% | SCS | Dyn5 | 480 | 220/127 | NA | Cerrada
225AT-AA-13200-214-03 | 343 | 303-17 | INGELET S.A.S | FAB | 3200717 | 225 | RDC | 15 | 13200 | 208/120 | NA | CODOS 200A CABLE # 2 | 32 | 2017-08-12 | 2017-08-12 | 2017-08-01 | 2017-08-01 | 2017-08-10 | [11 empty] | 2017-08-28 |  | MAGANGUE | AL/AL | +1-3*2.5% | RDC | Dyn5 | 13200 | 208/120 | NA | Cerrada | bar: OK to NA
300HT-AA-11400-452-03 | 344 | 347-17 | CABAR CONSTRUCTIONS S.A.S | FAB | 3210717 | 300 | SCS | 15 | 11400 | 440/254 | NA | NA | 35 | 2017-08-27 | 2017-08-27 | 2017-08-01 | 2017-08-02 | 2017-08-16 | OK | A | OK | OK | NA | NA | OK | OK | OK | NA | NA | 2017-08-25 |  | BOGOTÁ | AL/AL | +1-3*2.5% | SCS | Dyn5 | 11400 | 440/254 | NA | Cerrada
125HT-AA-440-214-01 | 345 | 347-17 | CABAR CONSTRUCTIONS S.A.S | FAB | 3220717 | 125 | SCS | 1.1 | 440 | 208/120 | NA | NA | 35 | 2017-08-27 | 2017-08-27 | 2017-08-03 | 2017-08-04 | 2017-08-25 | OK | E | OK | OK | NA | NA | OK | OK | OK | NA | NA | 2017-09-04 |  | BOGOTÁ | AL/AL | +2-2*3,1% | SCS | Dyn5 | 440 | 208/120 | NA | Cerrada
400AT-AA-11400-214-05 | 346 | 352-17 | ARQUITECTURA Y CONCRETO S.A.S | FAB | 3230717 | 400 | CNV | 15 | 11400 | 208/120 | NA | DPS MT | 33 | 2017-08-17 | 2017-08-17 | 2017-08-02 | 2017-08-03 | 2017-08-24 | OK | E | OK | OK | NA | NA | OK | OK | OK | OK | 2017-08-31 | 2017-09-01 |  | BOGOTÁ | AL/AL | +1-3*2.5% | CNV | Dyn5 | 11400 | 208/120 | NA | Cerrada
800AT-AA-13200-214-03 | 347 | 342-17 | COORPORACIÓN UNIVERSITARIA RAFAEL NUÑEZ | FAB | 3240717 | 800 | RDC | 15 | 13200 | 208/120 | NA | CODOS 200A CABLE # 2/0 | 35 | 2017-08-30 | 2017-08-30 | 2017-08-02 | 2017-08-03 | 2017-08-28 | OK | E | OK | OK | OK | p | OK | OK | OK | OK | 2017-09-05 | 2017-09-05 |  | BARRANQUILLA | AL/AL | +2-2*2.5% | RDC | Dyn5 | 13200 | 208/120 | NA | Cerrada
300AT-AA-13200-226-01-R | 356 | 346-17 | JV DISTRIBUCION Y SOLUCIONES DE INGENIERÍA | REP | 3250817 | 300 | RDC | 15 | 13200 | 220/127 | SE TOMA TANQUE, MUEBLE Y NUCLEO DE 2850516,300AT-AA-11400-226-01 | CODOS 200A CABLE # 2, ELSP-DPS Y FEEDTHRUE | 34 | 2017-08-26 | 2017-08-26 | 2017-08-04 | 2017-08-08 | 2017-08-18 | OK | NA | OK | OK | OK | OK | OK | OK | OK | OK | 2017-08-30 | 2017-08-31 |  | CARTAGENA | AL/AL | +1-3*2.5% | RDC | Dyn5 | 13200 | 220/127 | SE TOMA TANQUE, MUEBLE Y NUCLEO DE 2850516,300AT-AA-11400-226-01 | Cerrada
800HT-AA-11400-214-02 | 348 | 356-17 | DAHERM S.A.S | FAB | 3260817 | 800 | SCS | 15 | 11400 | 208/120 | NA | DPS MT | 34 | 2017-08-22 | 2017-08-22 | 2017-08-03 | 2017-08-04 | 2017-08-25 | p | A | OK | OK | NA | NA | OK | OK | OK | NA | NA | 2017-08-29 |  | BOGOTÁ | AL/AL | +2-2*2.5% | SCS | Dyn5 | 11400 | 208/120 | NA | Cerrada
1000HT-AA-34500-226-01 | 355 | 365-17 | CAO COLOMBIA S.A.S | FAB | 3270817 | 1000 | SCS | 15 | 34500 | 220/127 | PERDIDAS DE ACUERDO A CENELEC HD 538 | NA | 35 | 2017-09-02 | 2017-09-02 | 2017-08-10 | 2017-08-14 | 2017-08-31 | OK | A | OK | OK | NA | NA | OK | OK | OK | NA | NA | 2017-09-08 |  | BARRANQUILLA | AL/AL | +2-2*2.5% | SCS | Dyn5 | 34500 | 220/127 | PERDIDAS DE ACUERDO A CENELEC HD 538 | Cerrada
225HT-AA-34500-226-02 | 357 | 370-17 | INTERNACIONAL DE ELECTRICOS S.A.S | FAB | 3280817 | 225 | SCS | 15 | 34500 | 220/127 | NA | NA | 36 | 2017-09-07 | 2017-09-07 | 2017-08-11 | 2017-08-15 | 2017-09-11 | OK | A | OK | OK | NA | NA | OK | 2017-09-11 | OK | NA | NA | 2017-09-13 |  | IBAGUE | AL/AL | +2-2*2.5% | SCS | Dyn5 | 34500 | 220/127 | NA | Liberada
150AT-AA-13200-492-01 | 358 | 366-17 | ANTONIO SPATCH Y CIA S.A.S | FAB | 3290817 | 150 | RDC | 15 | 13200 | 480/277 | NA | CODOS 200A CABLE # 2-DPS Y FEEDTHRUE | 36 | 2017-09-03 | 2017-09-03 | 2017-08-09 | 2017-08-11 | 2017-08-25 | OK | E | OK | OK | OK | OK | OK | OK | OK | P | 2017-09-08 | 2017-09-11 |  | CARTAGENA | AL/AL | +1-3*2.5% | RDC | Dyn5 | 13200 | 480/277 | NA | Liberada
500FT-AA-13200-492-01 | 0 | 372-17 | TARELECTRIC INGENERÍA LTDA | FAB | 3300817 | 500 | CRT | 15 | 13200 | 480/277 | NA | NA | 44 | 2017-11-02 | 2017-11-02 | 0 | 0 | [14 empty] | SANTA MARTA | AL/AL | +2-2*2.5% | CRT | Dyn5 | 13200 | 480/277 | NA | PENDIENTE | bar: A; NA to NA; NA to NA
1000FT-AA-13200-492-01 | 0 | 372-17 | TARELECTRIC INGENERÍA LTDA | FAB | 3310817 | 1000 | CRT | 15 | 13200 | 480/277 | NA | NA | 44 | 2017-11-02 | 2017-11-02 | 0 | 0 | [14 empty] | SANTA MARTA | AL/AL | +2-2*2.5% | CRT | Dyn5 | 13200 | 480/277 | NA | PENDIENTE | bar: A; NA to NA; NA to NA
500AT-AA-34500-452-01 | 349 | 364-17 | TRANSFORMADORES GVR ENERGY S.A.S | FAB | 3320817 | 500 | CNV | 15 | 34500 | 440/254 | NA | NA | 37 | 2017-09-13 | 2017-09-13 | 2017-08-09 | 2017-08-10 | 2017-09-04 | OK | E | OK | OK | NA | NA | OK | OK | OK | OK | 2017-09-11 | 2017-09-12 |  | IBAGUE | AL/AL | +2-2*2.5% | CNV | Dyn5 | 34500 | 440/254 | NA | Cerrada
112,5HT-AA-480-214-02 | 350 | 372-17 | TARELECTRIC INGENIERÍA LTDA. | FAB | 3330817 | 112.5 | SCS | 1.1 | 480 | 208/120 | NA | NA | 36 | 2017-09-09 | 2017-09-09 | 2017-08-11 | 2017-08-11 | 2017-08-24 | OK | E | OK | OK | NA | NA | OK | OK | OK | NA | NA | 2017-09-05 |  | SANTA MARTA | AL/AL | +2-2*2.9% | SCS | Dyn5 | 480 | 208/120 | NA | Cerrada
45HT-AA-480-212-03 | 351 | 372-17 | TARELECTRIC INGENIERÍA LTDA. | FAB | 3340817 | 45 | SCS | 1.1 | 480 | 208/120 | NA | NA | 36 | 2017-09-09 | 2017-09-09 | 2017-08-11 | 2017-08-11 | 2017-09-01 | OK | E | OK | OK | NA | NA | OK | OK | OK | NA | NA | 2017-09-14 |  | SANTA MARTA | AL/AL | +2-2*2.0% | SCS | Dyn5 | 480 | 208/120 | NA | Liberada
30HT-AA-480-219-01 | 352 | 372-17 | TARELECTRIC INGENIERÍA LTDA. | FAB | 3350817 | 30 | SCS | 1.1 | 480 | 214/124 | VOLTAJE PLENA CARGA 214/124 V | NA | 36 | 2017-09-09 | 2017-09-09 | 2017-08-15 | 2017-08-16 | 2017-08-31 | OK | E | OK | OK | NA | NA | OK | OK | OK | NA | NA | 2017-09-08 |  | SANTA MARTA | AL/AL | +2-2*2.35% | SCS | Dyn5 | 480 | 214/124 | VOLTAJE PLENA CARGA 214/124 V | Cerrada
300HT-AA-11400-214-03 | 353 | 379-17 | INDUSTRIA ELECTROMECÁNICA INELMEC-S-A-S | FAB | 3360817 | 300 | SCS | 15 | 11400 | 208/120 | NA | NA | 35 | 2017-08-31 | 2017-08-31 | 2017-08-14 | 2017-08-14 | 2017-08-28 | OK | A | OK | OK | NA | NA | OK | OK | OK | NA | NA | 2017-09-04 |  | BOGOTÁ | AL/AL | +1-3*2.5% | SCS | Dyn5 | 11400 | 208/120 | NA | Cerrada
300HT-AA-11400-452-03 | 354 | 380-17 | ELECTRICOS INDUSTRIALES LTDA (INTER TECNICOS LTDA) | FAB | 3370817 | 300 | SCS | 15 | 11400 | 440/254 | NA | NA | 35 | 2017-08-31 | 2017-08-31 | 2017-08-14 | 2017-08-14 | 2017-08-28 | OK | A | OK | OK | NA | NA | OK | OK | OK | NA | NA | 2017-09-05 |  | BOGOTÁ | AL/AL | +1-3*2.5% | SCS | Dyn5 | 11400 | 440/254 | NA | Cerrada
800HT-AA-13200-214-03 | 359 | 385-17 | INSTALACIONES ELÉCTRICAS HCR S.A.S. | FAB | 3380817 | 800 | SCS | 15 | 13200 | 208/120 | NA | NA | 41 | 2017-10-08 | 2017-10-08 | 2017-08-16 | 2017-08-16 |  |  | A | OK | OK | NA | NA |  |  |  | NA | NA |  |  | BARRANQUILLA | AL/AL | +2-2*2.5% | SCS | Dyn5 | 13200 | 208/120 | NA | Liberada
150AT-AA-11400-452-02 | 364 | 386-17 | M G M INGENIERÍA Y PROYECTOS S.A.S | FAB | 3390817 | 150 | CNV | 15 | 11400 | 440/254 | MONTAJE EN H | NA | 36 | 2017-09-03 | 2017-09-03 | 2017-08-17 | 2017-08-18 | 2017-08-29 | OK | E | OK | OK | NA | NA | OK | OK | OK | OK | 2017-07-06 | 2017-09-07 |  | BOGOTÁ | AL/AL | +1-3*2.5% | CNV | Dyn5 | 11400 | 440/254 | MONTAJE EN H | Cerrada
300HT-AA-11400-214-03 | 360 | 378-17 | C&Q INGENIERÍA ELÉCTRICA S.A.S | FAB | 3400817 | 300 | SCS | 15 | 11400 | 208/120 | NA | DPS MT | 36 | 2017-09-04 | 2017-09-04 | 2017-08-16 | 2017-08-16 | 2017-08-31 | OK | A | OK | OK | NA | NA | OK | OK | OK | NA | NA | 2017-09-06 |  | BOGOTÁ | AL/AL | +1-3*2.5% | SCS | Dyn5 | 11400 | 208/120 | NA | Cerrada
400HT-AA-225-448-01 | 369 | 383-17 | ESTRUMETAL S.A | FAB | 3410817 | 400 | SCC | 1.1 | 225 | 440/254 | NA | IP 20 | 37 | 2017-09-14 | 2017-09-14 | 2017-08-22 | 2017-08-24 | 2017-09-15 | OK | E | OK | OK | OK | G | 2017-09-19 | OK | OK | NA | NA |  |  | CALI | AL/AL | +2-2*5,0% | SCC | Dyn5 | 225 | 440/254 | NA | Liberada
300HT-AA-11400-214-03 | 361 | 388-17 | INGENIERÍA Y PRODUCTOS S.A.S | FAB | 3420817 | 300 | SCS | 15 | 11400 | 208/120 | NA | NA | 37 | 2017-09-13 | 2017-09-13 | 2017-08-16 | 2017-08-16 | 2017-09-11 | OK | A | OK | OK | NA | NA | 2017-09-11 | 2017-09-12 | OK | NA | NA | 2017-09-15 |  | BOGOTÁ | AL/AL | +1-3*2.5% | SCS | Dyn5 | 11400 | 208/120 | NA | Liberada
225AT-AA-13200-472-02 | 365 | 387-17 | INGSELCO S.A.S | FAB | 3430817 | 225 | RDC | 15 | 13200 | 460/266 | NA | CODOS 200A CABLE # 2 | 37 | 2017-09-14 | 2017-09-14 | 2017-08-17 | 2017-08-18 | 2017-09-11 | OK | E | OK | OK | OK | OK | 2017-09-11 | 2017-09-12 | OK | OK | 2017-09-13 | 2017-09-14 |  | ALBANIA (GUAJIRA) | AL/AL | +1-3*2.5% | RDC | Dyn5 | 13200 | 460/266 | NA | Liberada
112,5HT-CC-460-226-01 | 373 | 390-17 | FELIX TORRES Y CIA SAS | FAB | 3440817 | 112.5 | SCC | 1.1 | 460 | 220/127 | NA | IP 20 | 37 | 2017-09-14 | 2017-09-14 | 2017-08-25 | 2017-08-28 | 2017-09-07 | OK | E | OK | OK | OK |  | 2017-09-11 | 2017-09-12 | OK | NA | NA | 2017-09-18 |  | BARRANQUILLA | CU/CU | +2-2*3,0% | SCC | Dyn5 | 460 | 220/127 | NA | Liberada
630AT-AA-13200-214-04 | 362 | 389-17 | ENCLAVE CONSTRUCCIONES S.A.S (OXIELEC) | FAB | 3450817 | 630 | CNV | 15 | 13200 | 208/120 | NA | DPS MT | 38 | 2017-09-20 | 2017-09-20 | 2017-08-17 | 2017-08-17 | 2017-09-06 | OK | E | OK | OK | NA | NA | OK | 2017-09-08 | OK | OK | 2017-09-16 | 2017-09-18 |  | SILVANIA CUNDINAMARCA | AL/AL | +2-2*2.5% | CNV | Dyn5 | 13200 | 208/120 | NA | Liberada
75HT-AA-440-215-K13-01 | 366 | 369-17 | RSD INGENIERIA ELECTRICA S.A.S | FAB | 3460817 | 75 | SCC | 1.1 | 440 | 208/120 | FACTOR K13 | PANTALLA ELECTROSTÁTICA, IP 20 | 37 | 2017-09-15 | 2017-09-15 | 2017-08-23 | 2017-08-24 | 2017-09-01 | OK | E | OK | OK | OK | OK | OK | OK | OK | NA | NA | 2017-09-07 |  | BOGOTÁ | AL/AL | +2-2*2.6% | SCC | Dyn5 | 440 | 208/120 | FACTOR K13 | Cerrada
ES200A-1D200A-02 | 367 | 381-17 | INGEREDES S.A.S | FAB | 3470817 | 3 VIAS | CJM | 15 | 200-200 | 1D-200 | NA | CODOS 200A CABLE # 2/0 | 37 | 2017-09-15 | 2017-09-15 | 2017-08-17 | 2017-08-17 | NA | NA | NA | OK | OK | OK | OK | NA | NA | NA | 2017-09-11 | 2017-09-11 | 2017-09-13 |  | BOGOTÁ | NA | NA | CJM | NA | 200-200 | 1D-200 | NA | Liberada
300HT-AA-13200-214-02 | 363 | 373-17 | EMCORP GROUP S.A.S | FAB | 3480817 | 300 | SCS | 15 | 13200 | 208/120 | LLEVA CELDA CON RIELES (PROVEEDOR), EL TERMÓMETRO VA INSTALADO EN LA CELDA | MONITOR DE TEMPERATURA, SONDAS PT100, CAJA DE CONEXIONES Y DPS MT | 36 | 2017-09-06 | 2017-09-06 | 2017-08-18 | 2017-08-18 | 2017-09-07 | OK | A | OK | OK | NA | NA | OK | OK | OK | NA | NA | 2017-09-12 |  | VILLAVICENCIO | AL/AL | +1-3*2.5% | SCS | Dyn5 | 13200 | 208/120 | LLEVA CELDA CON RIELES (PROVEEDOR), EL TERMÓMETRO VA INSTALADO EN LA CELDA | Cerrada
400AT-AA-11400-214-05 | 372 | 394-17 | CONSTRUCTORA CAPITAL BOGOTA S.A.S | FAB | 3490817 | 400 | CNV | 15 | 11400 | 208/120 | NA | DPS MT | 37 | 2017-09-16 | 2017-09-16 | 2017-08-18 | 2017-08-18 | 2017-09-12 | OK | E | OK | OK | NA | NA | 2017-09-12 | 2017-09-13 | OK | 2017-09-18 | 2017-09-20 | 2017-09-21 |  | MOSQUERA | AL/AL | +1-3*2.5% | CNV | Dyn5 | 11400 | 208/120 | NA | Liberada
1000AT-AA-4285-440-01 | 376 | 302-17 | ESMERALDAS SANTA ROSA | FAB | 3500817 | 1000 | CNV | 15 | 440/254 | 4160 | CONEXIÓN ENTRADA (440V) ESTRELLA, CONEXÍON SALIDA (4160V) DELTA | DPS MT | 39 | 2017-09-29 | 2017-09-29 | 2017-09-07 | 2017-09-08 | 2017-09-22 | p: OK; A: E; OK: OK; OK: OK; NA: NA; NA: NA |  |  | MARIPÍ BOYACÁ | AL/AL | +2-2*2.38% | CNV | Dyn5 | 440/254 | 1911-05-22 | CONEXIÓN ENTRADA (440V) ESTRELLA, CONEXÍON SALIDA (4160V) DELTA | Liberada
225HT-AA-11400-214-02 | 374 | 397-17 | SERIE ELÉCTRICA S.A.S | FAB | 3510817 | 225 | SCS | 15 | 11400 | 208/120 | NA | DPS MT | 37 | 2017-09-16 | 2017-09-16 | 2017-08-22 | 2017-08-22 | 2017-09-14 | OK | A | OK | OK | NA | NA | 2017-09-12 | 2017-09-18 | OK | NA | NA | 2017-09-20 |  | BOGOTÁ | AL/AL | +1-3*2.5% | SCS | Dyn5 | 11400 | 208/120 | NA | Liberada
150FT-AA-13800-214-01 | 0 | 375-17 | CONSORCIO SUR | FAB | 3520817 | 150 | CRT | 15 | 13800 | 208/120 | NA | MONITOR DE TEMPERATURA, SONDAS PT100, CAJA DE CONEXIONES Y DPS MT, JUEGO DE PLACAS BIMETALICAS PARA AT Y PARA BT | 46 | 2017-11-16 | 2017-11-16 | 0 | 0 | [14 empty] | SAN PEDRO CARTAGNARIÑO | AL/AL | +2-2*2.5% | CRT | Dyn5 | 13800 | 208/120 | NA | PENDIENTE | bar: A; NA to NA; NA to NA
150FT-AA-13800-214-01 | 0 | 375-17 | CONSORCIO SUR | FAB | 3530817 | 150 | CRT | 15 | 13800 | 208/120 | NA | MONITOR DE TEMPERATURA, SONDAS PT100, CAJA DE CONEXIONES Y DPS MT, JUEGO DE PLACAS BIMETALICAS PARA AT Y PARA BT | 46 | 2017-11-16 | 2017-11-16 | 0 | 0 | [14 empty] | SAN PEDRO CARTAGNARIÑO | AL/AL | +2-2*2.5% | CRT | Dyn5 | 13800 | 208/120 | NA | PENDIENTE | bar: A; NA to NA; NA to NA
112,5AT-AA-13200-214-03 | 377 | 334-17 | OBSERVAR LTDA | FAB | 3540817 | 112.5 | RDC | 15 | 13200 | 208/120 | NA | CODOS 200A CABLE 2/0, ELSP-DPS Y FEEDTHRUE | 42 | 2017-10-17 | 2017-10-17 | 2017-09-04 | 2017-09-05 | [14 empty] | VILLAVICENCIO | AL/AL | +1-3*2.5% | RDC | Dyn5 | 13200 | 208/120 | NA | Liberada | bar: A
112,5AT-AA-13200-214-03 | 378 | 334-17 | OBSERVAR LTDA | FAB | 3550817 | 112.5 | RDC | 15 | 13200 | 208/120 | NA | CODOS 200A CABLE 2/0, ELSP-DPS Y FEEDTHRUE | 42 | 2017-10-17 | 2017-10-17 | 2017-09-04 | 2017-09-05 | [14 empty] | VILLAVICENCIO | AL/AL | +1-3*2.5% | RDC | Dyn5 | 13200 | 208/120 | NA | Liberada | bar: A
112,5AT-AA-13200-214-03 | 379 | 334-17 | OBSERVAR LTDA | FAB | 3560817 | 112.5 | RDC | 15 | 13200 | 208/120 | NA | CODOS 200A CABLE 2/0, ELSP-DPS Y FEEDTHRUE | 42 | 2017-10-17 | 2017-10-17 | 2017-09-04 | 2017-09-05 | [14 empty] | VILLAVICENCIO | AL/AL | +1-3*2.5% | RDC | Dyn5 | 13200 | 208/120 | NA | Liberada | bar: A
112,5AT-AA-13200-214-03 | 380 | 334-17 | OBSERVAR LTDA | FAB | 3570817 | 112.5 | RDC | 15 | 13200 | 208/120 | NA | CODOS 200A CABLE 2/0, ELSP-DPS Y FEEDTHRUE | 42 | 2017-10-17 | 2017-10-17 | 2017-09-04 | 2017-09-05 | [14 empty] | VILLAVICENCIO | AL/AL | +1-3*2.5% | RDC | Dyn5 | 13200 | 208/120 | NA | Liberada | bar: A
112,5AT-AA-13200-214-03 | 381 | 334-17 | OBSERVAR LTDA | FAB | 3580817 | 112.5 | RDC | 15 | 13200 | 208/120 | NA | CODOS 200A CABLE 2/0, ELSP-DPS Y FEEDTHRUE | 42 | 2017-10-17 | 2017-10-17 | 2017-09-04 | 2017-09-05 | [14 empty] | VILLAVICENCIO | AL/AL | +1-3*2.5% | RDC | Dyn5 | 13200 | 208/120 | NA | Liberada | bar: A
112,5AT-AA-13200-214-03 | 382 | 334-17 | OBSERVAR LTDA | FAB | 3590817 | 112.5 | RDC | 15 | 13200 | 208/120 | NA | CODOS 200A CABLE 2/0, ELSP-DPS Y FEEDTHRUE | 42 | 2017-10-17 | 2017-10-17 | 2017-09-04 | 2017-09-05 | [14 empty] | VILLAVICENCIO | AL/AL | +1-3*2.5% | RDC | Dyn5 | 13200 | 208/120 | NA | Liberada | bar: A
112,5AT-AA-13200-214-03 | 383 | 334-17 | OBSERVAR LTDA | FAB | 3600817 | 112.5 | RDC | 15 | 13200 | 208/120 | NA | CODOS 200A CABLE 2/0, ELSP-DPS Y FEEDTHRUE | 42 | 2017-10-17 | 2017-10-17 | 2017-09-04 | 2017-09-05 | [14 empty] | VILLAVICENCIO | AL/AL | +1-3*2.5% | RDC | Dyn5 | 13200 | 208/120 | NA | Liberada | bar: A
112,5AT-AA-13200-214-03 | 384 | 334-17 | OBSERVAR LTDA | FAB | 3610817 | 112.5 | RDC | 15 | 13200 | 208/120 | NA | CODOS 200A CABLE 2/0, ELSP-DPS Y FEEDTHRUE | 42 | 2017-10-17 | 2017-10-17 | 2017-09-04 | 2017-09-05 | [14 empty] | VILLAVICENCIO | AL/AL | +1-3*2.5% | RDC | Dyn5 | 13200 | 208/120 | NA | Liberada | bar: A
112,5AT-AA-13200-214-03 | 385 | 334-17 | OBSERVAR LTDA | FAB | 3620817 | 112.5 | RDC | 15 | 13200 | 208/120 | NA | CODOS 200A CABLE 2/0, ELSP-DPS Y FEEDTHRUE | 42 | 2017-10-17 | 2017-10-17 | 2017-09-04 | 2017-09-05 | [14 empty] | VILLAVICENCIO | AL/AL | +1-3*2.5% | RDC | Dyn5 | 13200 | 208/120 | NA | Liberada | bar: A
112,5AT-AA-13200-214-03 | 386 | 334-17 | OBSERVAR LTDA | FAB | 3630817 | 112.5 | RDC | 15 | 13200 | 208/120 | NA | CODOS 200A CABLE 2/0, ELSP-DPS Y FEEDTHRUE | 42 | 2017-10-17 | 2017-10-17 | 2017-09-04 | 2017-09-05 | [14 empty] | VILLAVICENCIO | AL/AL | +1-3*2.5% | RDC | Dyn5 | 13200 | 208/120 | NA | Liberada | bar: A
45AT-AA-13200-214-04 | 387 | 334-17 | OBSERVAR LTDA | FAB | 3640817 | 45 | RDC | 15 | 13200 | 208/120 | NA | CODOS 200A CABLE 2/0, ELSP-DPS Y FEEDTHRUE | 42 | 2017-10-17 | 2017-10-17 | 2017-09-04 | 2017-09-06 | [14 empty] | VILLAVICENCIO | AL/AL | +1-3*2.5% | RDC | Dyn5 | 13200 | 208/120 | NA | Liberada | bar: A
45AT-AA-13200-214-04 | 388 | 334-17 | OBSERVAR LTDA | FAB | 3650817 | 45 | RDC | 15 | 13200 | 208/120 | NA | CODOS 200A CABLE 2/0, ELSP-DPS Y FEEDTHRUE | 42 | 2017-10-17 | 2017-10-17 | 2017-09-04 | 2017-09-06 | [14 empty] | VILLAVICENCIO | AL/AL | +1-3*2.5% | RDC | Dyn5 | 13200 | 208/120 | NA | Liberada | bar: A
ES600A-4D200A-02 | 389 | 334-17 | OBSERVAR LTDA | FAB | 3660817 | 6 VIAS | CJM | 15 | 600-600 | 4D-200 | NA | CODOS 600 CABLE 4/0 A Y CODOS 200A CABLE 2/0 | 39 | 2017-09-30 | 2017-09-30 | 2017-09-06 | 2017-09-06 | NA | NA | NA | OK | OK |  |  | NA | NA | NA | G |  |  |  | VILLAVICENCIO | NA | NA | CJM | NA | 600-600 | 4D-200 | NA | Liberada
ES200A-3D200A-03 | 390 | 334-17 | OBSERVAR LTDA | FAB | 3670817 | 5 VIAS | CJM | 15 | 200-200 | 3D-200 | NA | CODOS 200A CABLE 2/0 | 42 | 2017-10-17 | 2017-10-17 | 2017-08-31 | 2017-08-30 | NA | [13 empty] | VILLAVICENCIO | NA | NA | CJM | NA | 200-200 | 3D-200 | NA | Liberada | bar: p to OK; OK to OK
ES200A-2D200A-02 | 391 | 334-17 | OBSERVAR LTDA | FAB | 3680817 | 4 VIAS | CJM | 15 | 200-200 | 2D-200 | NA | CODOS 200A CABLE 2/0 | 39 | 2017-09-30 | 2017-09-30 | 2017-08-31 | 2017-08-30 | NA | [13 empty] | VILLAVICENCIO | NA | NA | CJM | NA | 200-200 | 2D-200 | NA | Liberada | bar: p to OK; OK to OK; NA
ES600A-1D200A-03 | 392 | 334-17 | OBSERVAR LTDA | FAB | 3690817 | 3 VIAS | CJM | 15 | 600-600 | 1D-200 | NA | CODOS 600 CABLE 4/0 A Y CODOS 200A CABLE 2/0 | 42 | 2017-10-17 | 2017-10-17 | 2017-08-31 | 2017-08-30 | NA | NA | NA | OK | OK |  |  | NA | NA | NA | P |  |  |  | VILLAVICENCIO | NA | NA | CJM | NA | 600-600 | 1D-200 | NA | Liberada
150AT-AA-11400-214-03 | 393 | 371-17 | A&G INGENIERÍA ELÉCTRICA S.A.S | FAB | 3700817 | 150 | CNV | 15 | 11400 | 208/120 | PARA POSTE | DPS MT | 36 | 2017-09-06 | 2017-09-06 | 2017-08-24 | 2017-08-25 | 2017-09-13 | OK | E | OK | OK | NA | NA | 2017-09-13 | 2017-09-14 | OK | OK | 2017-09-15 | 2017-09-18 |  | BOGOTÁ | AL/AL | +1-3*2.5% | CNV | Dyn5 | 11400 | 208/120 | PARA POSTE | Liberada
150AT-AA-11400-214-03 | 394 | 371-17 | A&G INGENIERÍA ELÉCTRICA S.A.S | FAB | 3710817 | 150 | CNV | 15 | 11400 | 208/120 | PARA POSTE | DPS MT | 36 | 2017-09-06 | 2017-09-06 | 2017-08-24 | 2017-08-25 | 2017-09-14 | OK | E | OK | OK | NA | NA | 2017-09-14 | 2017-09-14 | OK | OK | 2017-09-16 | 2017-09-20 |  | BOGOTÁ | AL/AL | +1-3*2.5% | CNV | Dyn5 | 11400 | 208/120 | PARA POSTE | Liberada
150AT-AA-11400-214-03 | 395 | 371-17 | A&G INGENIERÍA ELÉCTRICA S.A.S | FAB | 3720817 | 150 | CNV | 15 | 11400 | 208/120 | PARA POSTE | DPS MT | 37 | 2017-09-11 | 2017-09-11 | 2017-08-24 | 2017-08-25 | 2017-09-16 | OK | E | OK | OK | NA | NA | 2017-09-16 | 2017-09-18 | OK | OK | 2017-09-23 | x |  | BOGOTÁ | AL/AL | +1-3*2.5% | CNV | Dyn5 | 11400 | 208/120 | PARA POSTE | Liberada
150AT-AA-11400-214-03 | 396 | 371-17 | A&G INGENIERÍA ELÉCTRICA S.A.S | FAB | 3730817 | 150 | CNV | 15 | 11400 | 208/120 | PARA POSTE | DPS MT | 37 | 2017-09-11 | 2017-09-11 | 2017-08-24 | 2017-08-25 | 2017-09-19 | OK | E | OK | OK | NA | NA | OK | OK | OK | OK | 2017-09-23 | x |  | BOGOTÁ | AL/AL | +1-3*2.5% | CNV | Dyn5 | 11400 | 208/120 | PARA POSTE | Liberada
150AT-AA-11400-214-03 | 397 | 371-17 | A&G INGENIERÍA ELÉCTRICA S.A.S | FAB | 3740817 | 150 | CNV | 15 | 11400 | 208/120 | PARA POSTE | DPS MT | 37 | 2017-09-11 | 2017-09-11 | 2017-08-24 | 2017-08-25 | 2017-09-20 | OK | E | OK | OK | NA | NA | OK | 2017-09-25 | OK | OK |  |  |  | BOGOTÁ | AL/AL | +1-3*2.5% | CNV | Dyn5 | 11400 | 208/120 | PARA POSTE | Liberada
150AT-AA-11400-214-03 | 398 | 371-17 | A&G INGENIERÍA ELÉCTRICA S.A.S | FAB | 3750817 | 150 | CNV | 15 | 11400 | 208/120 | PARA POSTE | DPS MT | 37 | 2017-09-11 | 2017-09-11 | 2017-08-24 | 2017-08-25 | 2017-09-21 | OK | E | OK | OK | NA | NA | OK | 2017-09-25 | OK | OK |  |  |  | BOGOTÁ | AL/AL | +1-3*2.5% | CNV | Dyn5 | 11400 | 208/120 | PARA POSTE | Liberada
500AT-AA-11400-492-01 | 0 | 361-17 | HIDROCONSULTING S.A.S | FAB | 3760817 | 500 | RDC | 15 | 11400 | 480/277 | NA | CODOS 200A CABLE 2/0, ELSP-DPS Y FEEDTHRUE | 37 | 2017-09-16 | 2017-09-16 | 2017-08-30 | 2017-09-01 | 2017-09-18 | OK | E | OK | OK |  |  | 2017-09-18 | OK | OK | P |  |  |  | BOGOTÁ | AL/AL | +1-3*2.5% | RDC | Dyn5 | 11400 | 480/277 | NA | PENDIENTE
112,5HT-AA-11400-214-02 |  | 398-17 | D A C D INGENIERIA SAS | FAB | 3770817 | 112.5 | SCS | 15 | 11400 | 208/120 | NA | NA | 38 | 2017-09-22 | 2017-09-22 | 2017-08-24 | 2017-08-24 | 2017-09-19 | OK | A | OK | OK | NA | NA | 2017-09-14 | OK | OK | NA | NA | x |  | BOGOTÁ | AL/AL | +1-3*2.5% | SCS | Dyn5 | 11400 | 208/120 | NA | PENDIENTE
630HT-AA-13200-452-BP-01 |  | 402-17 | SOLUCIONES EMPRESARIALES ESPECIALIZADAS S.A.S | FAB | 3780817 | 630 | SCS | 15 | 13200 | 440/254 | AHORRADOR 20/15 (HIERRO/DEVANADOS) | NA | 38 | 2017-09-22 | 2017-09-22 | 2017-09-04 | 2017-09-05 | 2017-09-23 | OK | A | OK | OK | NA | NA | 2017-09-22 |  | OK | NA | NA |  |  | BARRANQUILLA | AL/AL | +2-2*2.5% | SCS | Dyn5 | 13200 | 440/254 | AHORRADOR 20/15 (HIERRO/DEVANADOS) | PENDIENTE
ES600A-1D200A-03 |  | 404-17 | INDUSTRIAS ECTRICOL S.A.S | FAB | 3790817 | 3 VIAS | CJM | 15 | 600-600 | 1D-200 | NA | CODOS 600 CABLE 4/0 A Y CODOS 200A CABLE 2/0 | 38 | 2017-09-23 | 2017-09-23 | 2017-08-29 | 2017-08-29 | NA | NA | NA | OK | OK |  |  | NA | NA | NA | OK | 2017-09-22 |  |  | BOGOTÁ | NA | NA | CJM | NA | 600-600 | 1D-200 | NA | PENDIENTE
140HT-CC-480-410-K13-01 |  | 407-17 | LEGRAND COLOMBIA S.A | FAB | 3800817 | 140 | SCS | 1.1 | 480 | 400/231 | VER OFERTA, FACTOR K13 | NA | 37 | 2017-09-13 | 2017-09-13 | 2017-09-06 | 2017-09-06 | 2017-09-19 | OK | E | OK | OK | NA | NA | OK | OK | OK | NA | NA | 2017-09-22 |  | BOGOTÁ | CU/CU | +2-2*3,0% | SCS | Dyn5 | 480 | 400/231 | VER OFERTA, FACTOR K13 | PENDIENTE
120HT-CC-400-485-K13-01 |  | 407-17 | LEGRAND COLOMBIA S.A | FAB | 3810817 | 120 | SCS | 1.1 | 400/231 | 480/277 | VER OFERTA, FACTOR K13, IMPEDANCIA SEC. < A 70mΩ | NA | 37 | 2017-09-13 | 2017-09-13 | 2017-09-06 | 2017-09-06 | 2017-09-20 | OK | E | OK | OK | NA | NA | OK | OK | OK | NA | NA | x |  | BOGOTÁ | CU/CU | +2-2*3,0% | SCS | Yyn0 | 400/231 | 480/277 | VER OFERTA, FACTOR K13, IMPEDANCIA SEC. < A 70mΩ | PENDIENTE
140HT-CC-480-410-K13-01-CUB |  | 407-17 | LEGRAND COLOMBIA S.A | FAB | 3820817 | 140 | CUB | 15 | 480 | 400/231 | CUBUCULO PARA INSTALAR TRANSFORMADORES 3800717 Y 3810717 IP20 | NA | 37 | 2017-09-13 | 2017-09-13 | NA | 2017-09-06 | NA | [13 empty] | BOGOTÁ | NA | NA | CUB | NA | 480 | 400/231 | CUBUCULO PARA INSTALAR TRANSFORMADORES 3800717 Y 3810717 IP20 | PENDIENTE | bar: OK to NA
400HT-AA-13200-214-03 |  | 408-17 | INTERNACIONAL DE ELECTRICOS S.A.S | FAB | 3830817 | 400 | SCS | 15 | 13200 | 208/120 | LLEVA CELDA (PROVEEDOR EXTERNO) | NA | 38 | 2017-09-23 | 2017-09-23 | 2017-08-28 | 2017-08-28 | 2017-09-14 | OK | A | OK | OK | NA | NA | 2017-09-15 | OK | OK | NA | NA | 2017-09-22 |  | IBAGUE | AL/AL | +1-3*2.5% | SCS | Dyn5 | 13200 | 208/120 | LLEVA CELDA (PROVEEDOR EXTERNO) | PENDIENTE
ES200A-1D200A-02 |  | 409-17 | INDUSTRIAS ECTRICOL S.A.S | FAB | 3840817 | 3 VIAS | CJM | 15 | 200-200 | 1D-200 | NA | 6 CODOS 00 CABLE 4/0 A Y 3 CODOS 200A CABLE 2/0 | 39 | 2017-09-24 | 2017-09-24 | 2017-08-28 | 2017-08-28 | NA | NA | NA | OK | OK | OK | OK | NA | NA | NA | OK | 2017-09-21 | x |  | BOGOTÁ | NA | NA | CJM | NA | 200-200 | 1D-200 | NA | PENDIENTE
75AT-AA-11400-214-02 |  | 406-17 | OBSERVAR LTDA | FAB | 3850817 | 75 | RDC | 15 | 11400 | 208/120 | NA | CODOS 200A CABLE 2/0, ELSP-DPS Y FEEDTHRUE |  |  |  | 2017-08-28 | 2017-08-31 | BT | A | E | ANU | ANU | NA | NA | ANU | ANU | ANU | ANU | ANU | ANU |  | BOGOTÁ | AL/AL | +1-3*2.5% | RDC | Dyn5 | 11400 | 208/120 | NA | PENDIENTE
ES600A-1D200A-03 |  | 406-17 | OBSERVAR LTDA | FAB | 3860817 | 3 VIAS | CJM | 15 | 600-600 | 1D-200 | NA | 3 CODOS 600 CABLE 4/0 A Y 3 CODOS 200A CABLE 2/0 (LA SALIDA NO LLEVA CODOS) | 37 | 2017-09-14 | 2017-09-14 | 2017-08-29 | 2017-08-29 | NA | NA | NA | OK | OK |  |  | NA | NA | NA | OK | 2017-09-21 | x |  | BOGOTÁ | NA | NA | CJM | NA | 600-600 | 1D-200 | NA | PENDIENTE
500AT-AA-13200-226-03 |  | 412-17 | CONSTRUCTORA AMAVIA SOCIEDAD POR ACCIONES SIMPLIFICADAS S.A.S | FAB | 3870817 | 500 | CNV | 15 | 13200 | 220/127 | NA | DPS MT | 38 | 2017-09-17 | 2017-09-17 | 2017-09-05 | 2017-09-07 | 2017-09-16 | OK | E | OK | OK | NA | NA | 2017-09-16 | 2017-09-18 | OK | OK | 2017-09-20 | 2017-09-21 |  | BARRANQUILLA | AL/AL | +1-3*2.5% | CNV | Dyn5 | 13200 | 220/127 | NA | PENDIENTE
500AT-AA-13200-452-03 |  | 412-17 | CONSTRUCTORA AMAVIA SOCIEDAD POR ACCIONES SIMPLIFICADAS S.A.S | FAB | 3880817 | 500 | CNV | 15 | 13200 | 440/254 | NA | DPS MT | 38 | 2017-09-17 | 2017-09-17 | 2017-09-05 | 2017-09-08 | 2017-09-15 | OK | E | OK | OK | NA | NA | 2017-09-15 | 2017-09-15 | OK | OK | 2017-09-21 | 2017-09-22 |  | BARRANQUILLA | AL/AL | +1-3*2.5% | CNV | Dyn5 | 13200 | 440/254 | NA | PENDIENTE
10H1M-W |  | 413-17 | SIEMENS S.A | CPL | 3890817 | 10 | SCS | 1.1 | 480 | 240/120 | MONOFASICO | NA | 38 | 2017-09-17 | 2017-09-17 | NA | NA | NA | NA | NA | NA | NA | NA | NA | NA | NA | NA | NA | NA | 2017-09-13 |  | TENJO | - | NA | SCS | SERIE-PARALELO | 480 | 240/120 | MONOFASICO | PENDIENTE
500HT-AA-13200-214-01-REP | 248 | 247-17 | CONCREDESARROLLOS S.A.S | REP | 3900714 | 500 | SCS | 15 | 13200 | 208/120 | REPARACIÓN, CAMBIAR VOLTAJE DE BT de 460/266 A 208/120 V PLENA CARGA, ver oferta | NA | 22 | 2017-06-02 | 2017-06-02 | 2017-05-08 | 2017-05-08 | 2017-05-19 | OK | A | OK | OK | NA | NA | OK | OK | OK | NA | NA | 2017-06-07 |  | IBAGUE | AL/AL | +1-3*2.5% | SCS | Dyn5 | 13200 | 208/120 | REPARACIÓN, CAMBIAR VOLTAJE DE BT de 460/266 A 208/120 V PLENA CARGA, ver oferta | Cerrada
10H1M-W |  | 413-17 | SIEMENS S.A | CPL | 3900817 | 10 | SCS | 1.1 | 480 | 240/120 | MONOFASICO | NA | 38 | 2017-09-17 | 2017-09-17 | NA | NA | NA | NA | NA | NA | NA | NA | NA | NA | NA | NA | NA | NA | 2017-09-13 |  | TENJO | - | NA | SCS | SERIE-PARALELO | 480 | 240/120 | MONOFASICO | PENDIENTE
60HT-AA-440-224-01 |  | 399-17 | INGENIERIA Y DESARROLLO DE PROYECTOS S.A.S ( INDEPSAS) | FAB | 3910817 | 60 | SCC | 1.1 | 440 | 220/127 | NA | IP 20 | 39 | 2017-09-28 | 2017-09-28 | 2017-09-05 | 2017-09-06 | 2017-09-25 | OK | E | OK | OK | OK |  |  |  | OK | NA | NA |  |  | BARRANQUILLA | AL/AL | +2-2*2.3% | SCC | Dyn5 | 440 | 220/127 | NA | PENDIENTE
112,5HT-AA-440-213-03 |  | 399-17 | INGENIERIA Y DESARROLLO DE PROYECTOS S.A.S ( INDEPSAS) | FAB | 3920817 | 112.5 | SCC | 1.1 | 440 | 208/120 | NA | IP 20 | 39 | 2017-09-28 | 2017-09-28 | 2017-09-06 | 2017-09-07 | 2017-09-23 | OK | E | OK | OK | OK |  | 2017-09-25 |  | OK | NA | NA |  |  | BARRANQUILLA | AL/AL | +2-2*3,3% | SCC | Dyn5 | 440 | 208/120 | NA | PENDIENTE
1600HT-AA-11400-492-01 |  | 416-17 | REDES Y PROYECTOS DE INGENIERÍA S.A.S EMA | FAB | 3930817 | 1600 | SCS | 15 | 11400 | 480/277 | LLEVA CELDA (PROVEEDOR EXTERNO), TERMÓMETRO INSTALADO EN CELDA | MONITOR DE TEMPERATURA, SONDAS PT100, CAJA DE CONEXIONES Y JUEGO DE DPS MT | 39 | 2017-09-28 | 2017-09-28 | 2017-09-11 | 2017-09-13 | 2017-09-27 | OK | A | OK | OK | NA | NA |  |  | P | NA | NA |  |  | BOGOTÁ | AL/AL | +2-2*2.5% | SCS | Dyn5 | 11400 | 480/277 | LLEVA CELDA (PROVEEDOR EXTERNO), TERMÓMETRO INSTALADO EN CELDA | PENDIENTE
1600HT-AA-11400-492-01 |  | 416-17 | REDES Y PROYECTOS DE INGENIERÍA S.A.S EMA | FAB | 3940817 | 1600 | SCS | 15 | 11400 | 480/277 | LLEVA CELDA (PROVEEDOR EXTERNO), TERMÓMETRO INSTALADO EN CELDA | MONITOR DE TEMPERATURA, SONDAS PT100, CAJA DE CONEXIONES Y JUEGO DE DPS MT | 39 | 2017-09-28 | 2017-09-28 | 2017-09-11 | 2017-09-13 | P | OK | A | OK | OK | NA | NA |  |  | P | NA | NA |  |  | BOGOTÁ | AL/AL | +2-2*2.5% | SCS | Dyn5 | 11400 | 480/277 | LLEVA CELDA (PROVEEDOR EXTERNO), TERMÓMETRO INSTALADO EN CELDA | PENDIENTE
75HT-AA-11400-214-02 |  | 416-17 | REDES Y PROYECTOS DE INGENIERÍA S.A.S EMA | FAB | 3950817 | 75 | SCS | 15 | 11400 | 208/120 | LLEVA CELDA (PROVEEDOR EXTERNO) | DPS MT | 39 | 2017-09-28 | 2017-09-28 | 2017-09-01 | 2017-09-04 | 2017-09-25 | OK | A | OK | OK | NA | NA | 2017-09-25 |  | OK | NA | NA |  |  | BOGOTÁ | AL/AL | +1-3*2.5% | SCS | Dyn5 | 11400 | 208/120 | LLEVA CELDA (PROVEEDOR EXTERNO) | PENDIENTE
300HT-AA-13200-452-02 |  | 411-17 | ELECTROSERVICIOS DE COLOMBIA S.A.S. | FAB | 3960817 | 300 | SCS | 15 | 13200 | 440/254 | NA | NA | 39 | 2017-09-28 | 2017-09-28 | 2017-09-07 | 2017-09-11 | BT |  | A | OK | OK | NA | NA |  |  | OK | NA | NA |  |  | NEIVA | AL/AL | +1-3*2.5% | SCS | Dyn5 | 13200 | 440/254 | NA | PENDIENTE
400AT-AA-11400-214-05 | 0 | 417-17 | COMPAÑÍA DE CONSTRUCTORES ASOCIADOS S.A CASA | FAB | 3970817 | 400 | CNV | 15 | 11400 | 208/120 | NA | DPS MT | 38 | 2017-09-19 | 2017-09-19 | 2017-09-01 | 2017-09-04 | 2017-09-20 | OK | E | OK | OK | NA | NA | OK |  | OK | 2017-09-22 |  |  |  | BOGOTÁ | AL/AL | +1-3*2.5% | CNV | Dyn5 | 11400 | 208/120 | NA | PENDIENTE
1250HT-AA-13200-472-K4-01 | 0 | 393-17 | PANASONIC DE COLOMBIA S.A | FAB | 3980817 | 1250 | SCS | 15 | 13200 | 460/266 | FACTOR K4, CONEXIÓN Dyn1- LLEVA CELDA (PROVEEDOR EXTERNO), TERMÓMETRO NO VA INSTALADO EN CELDA | MONITOR DE TEMPERATURA, SONDAS PT100, CAJA DE CONEXIONES,JUEGO DE DPS MT, VENTILADORES | 41 | 2017-10-14 | 2017-10-14 | 2017-09-08 | 2017-09-12 | P |  | A | OK | OK | NA | NA |  |  | P | NA | NA |  |  | BARRANQUILLA | AL/AL | +2-2*2.5% | SCS | Dyn1 | 13200 | 460/266 | FACTOR K4, CONEXIÓN Dyn1- LLEVA CELDA (PROVEEDOR EXTERNO), TERMÓMETRO NO VA INSTALADO EN CELDA | PENDIENTE
50HT-AA-220-447-01 | 0 | 418-17 | SIEMENS S.A | FAB | 3990817 | 50 | SCS | 1.1 | 220 | 440/254 | NA | NA | 39 | 2017-09-24 | 2017-09-24 | 2017-09-08 | 2017-09-11 | 2017-09-20 | OK | E | OK | OK | NA | NA | 2017-09-22 | 2017-09-25 | OK | NA | NA | x |  | TENJO | AL/AL | +2-2*2.2% | SCS | Dyn5 | 220 | 440/254 | NA | PENDIENTE
225AT-AA-11400-214-03 | 0 | 424-17 | INDUSTRIA ELECRO-MECANICA INELMEC SAS | FAB | 4000817 | 225 | RDC | 15 | 11400 | 208/120 | NA | CODOS 200A CABLE 2/0, DPS Y FEEDTHRUE , ELSP | 39 | 2017-09-30 | 2017-09-30 | 2017-09-08 | 2017-09-12 | BT: BT; A: OK; E: E; ANU: OK; ANU: OK; ANU: P |  | BOGOTÁ | AL/AL | +1-3*2.5% | RDC | Dyn5 | 11400 | 208/120 | NA | PENDIENTE
75AT-AA-34500-452-01 |  | 429-17 | FELIX TORRES & CIA S.A.S | FAB | 4010917 | 75 | CNV | 15 | 34500 | 440/254 | PARA POSTE | NA | 40 | 2017-10-01 | 2017-10-01 | 2017-09-12 | 2017-09-14 | BT: P; E: E; NA: NA; NA: NA |  | BARRANQUILLA | AL/AL | +2-2*2.5% | CNV | Dyn5 | 34500 | 440/254 | PARA POSTE | PENDIENTE
800HT-AA-11400-214-02 |  | 423-17 | QUADRATURA S.A.S | FAB | 4020917 | 800 | SCS | 15 | 11400 | 208/120 | NA | NA | 40 | 2017-10-04 | 2017-10-04 | 2017-09-05 | 2017-09-06 | BT | OK | A | OK | OK | NA | NA |  |  | OK | NA | NA |  |  | BOGOTÁ | AL/AL | +2-2*2.5% | SCS | Dyn5 | 11400 | 208/120 | NA | PENDIENTE
300HT-AA-13200-214-02 |  | 395-17 | MONTAJES Y SERVICIOS DE INGENIERIA S.A.S | FAB | 4030917 | 300 | SCS | 15 | 13200 | 208/120 | NA | NA | 40 | 2017-10-04 | 2017-10-04 | 2017-09-05 | 2017-09-06 | P |  | A | OK | OK | NA | NA |  |  |  | NA | NA |  |  | BARRANQUILLA | AL/AL | +1-3*2.5% | SCS | Dyn5 | 13200 | 208/120 | NA | PENDIENTE
630AT-AA-11400-214-02 |  | 436-17 | INTERNACIONAL DE ELECTRICOS S.A.S | FAB | 4040917 | 630 | CNV | 15 | 11400 | 208/120 | NA | NA | 40 | 2017-10-05 | 2017-10-05 | 2017-09-06 | 2017-09-07 | BT: P; E: E; ANU: OK; ANU: OK; NA: NA; NA: NA |  | BOGOTÁ | AL/AL | +2-2*2.5% | CNV | Dyn5 | 11400 | 208/120 | NA | PENDIENTE
800AT-AA-13200-214-04 |  | 438-17 | METAL ELECTRICOS MALAVER GARZON Y CIA LTDA | FAB | 4050917 | 800 | CNV | 15 | 13200 | 208/120 | NA | NA | 39 | 2017-09-30 | 2017-09-30 | 2017-09-12 | 2017-09-13 | BT: BT; E: E; NA: NA; NA: NA |  | GIRARDOT | AL/AL | +2-2*2.5% | CNV | Dyn5 | 13200 | 208/120 | NA | PENDIENTE
225HT-AA-11400-214-02 |  | 439-17 | ALCANEL INGENIERÍA LTDA. | FAB | 4060917 | 225 | SCS | 15 | 11400 | 208/120 | NA | DPS MT | 39 | 2017-09-25 | 2017-09-25 | 2017-09-06 | 2017-09-07 | BT | OK | A | OK | OK | NA | NA | 2017-09-23 |  | OK | NA | NA |  |  | BOGOTÁ | AL/AL | +1-3*2.5% | SCS | Dyn5 | 11400 | 208/120 | NA | PENDIENTE
400AT-AA-11400-214-05 |  | 405-17 | JIMENEZ COMPAÑÍA ELECTRICA / JICEL | FAB | 4070917 | 400 | RDC | 15 | 11400 | 208/120 | NA | CODOS 200A CABLE 2/0, DPS Y FEEDTHRUE , ELSP | 40 | 2017-10-05 | 2017-10-05 | 2017-09-07 | 2017-09-11 | [14 empty] | BOGOTÁ | AL/AL | +1-3*2.5% | RDC | Dyn5 | 11400 | 208/120 | NA | PENDIENTE | bar: E to ANU
ES600A-1D200A-03 |  | 405-17 | JIMENEZ COMPAÑÍA ELECTRICA / JICEL | FAB | 4080917 | 3 VIAS | CJM | 15 | 600-600 | 1D-200 | NA | CODOS 600 CABLE 4/0 A Y CODOS 200A CABLE 2/0 | 40 | 2017-10-05 | 2017-10-05 | 2017-09-07 | 2017-09-11 | [14 empty] | BOGOTÁ | NA | NA | CJM | NA | 600-600 | 1D-200 | NA | PENDIENTE | bar: BT to E; ANU to ANU
150AT-AA-11400-214-03 |  | 441-17 | INDUSTRIAS ECTRICOL S.A.S | FAB | 4090917 | 150 | RDC | 15 | 11400 | 208/120 | NA | CODOS 200A CABLE 2/0, DPS Y FEEDTHRUE , ELSP 50A Y FUSIBLES BAY-O-NET 25A (por solicitud expresa del cliente) | 40 | 2017-10-05 | 2017-10-05 | 2017-09-11 | 2017-09-13 | [14 empty] | BOGOTÁ | AL/AL | +1-3*2.5% | RDC | Dyn5 | 11400 | 208/120 | NA | PENDIENTE | bar: BT; E to ANU
75HT-AA-13200-214-02 |  | 0 | TABLEROS & POSTES S.A.S | FAB | 4100917 | 75 | SCS | 15 | 13200 | 208/120 | NA | DPS MT | 39 | 2017-09-26 | 2017-09-26 | 2017-09-12 | 2017-09-14 | 2017-09-25 | OK | A | OK | OK | NA | NA | P |  | OK | NA | NA |  |  | BUCARAMANGA | AL/AL | +1-3*2.5% | SCS | Dyn5 | 13200 | 208/120 | NA | PENDIENTE
500AT-AA-13200-214-04 |  | 0 | PROMOTORA GARCIA VARGAS PRADILLA S.A./GVP | FAB | 4110917 | 500 | RDC | 15 | 13200 | 208/120 | NA | CODOS 200A CABLE 2/0, DPS Y FEEDTHRUE | 40 | 2017-10-06 | 2017-10-06 | 2017-09-13 | 2017-09-15 | [14 empty] | COCOGUA /ZIPAQUIRA) | AL/AL | +1-3*2.5% | RDC | Dyn5 | 13200 | 208/120 | NA | PENDIENTE | bar: E
30HT-AA-440-213-03 | 0 | 0 | INTERNACIONAL DE ELECTRICOS S.A.S | FAB | 4120917 | 30 | SCC | 1.1 | 440 | 208/120 | NA | IP20 | 40 | 2017-10-07 | 2017-10-07 | 2017-09-19 | 2017-09-20 | BT: P; A: OK; E: E; ANU: NA; ANU: NA |  | BOGOTÁ | AL/AL | +2-2*2.55% | SCC | Dyn5 | 440 | 208/120 | NA | PENDIENTE
ES600A-1D200A-03 | 0 | 0 | HIDROCONSULTING S.A.S | FAB | 4130917 | 3 VIAS | CJM | 15 | 600-600 | 1D-200 | NA | CODOS 600 CABLE 4/0 A Y CODOS 200A CABLE 2/0 | 40 | 2017-10-03 | 2017-10-03 | 2017-09-11 | 2017-09-11 | [14 empty] | BOGOTÁ | NA | NA | CJM | NA | 600-600 | 1D-200 | NA | PENDIENTE | bar: BT to E; ANU to ANU
25HT-AA-220-451-01 | 0 | 0 | PENTAGON ENGINEERING CONSULTING & EXECUTION SAS | FAB | 4140917 | 25 | SCC | 1.1 | 220 | 440/254 | NA | IP20 | 39 | 2017-09-28 | 2017-09-28 | 2017-09-12 | 2017-09-14 | BT: 2017-09-26; E: E; ANU: NA; ANU: NA |  | BOGOTÁ | AL/AL | +2-2*3,3% | SCC | Dyn5 | 220 | 440/254 | NA | PENDIENTE
200HT-AA-440-224-PE-01 | 0 | 0 | BOLTEN LIMITADA | FAB | 4150917 | 200 | SCC | 1.1 | 440 | 220/127 | NA | PANTALLA ELECTROSTÁTICA, IP21 | 41 | 2017-10-08 | 2017-10-08 | 2017-09-19 | 2017-09-20 | [14 empty] | BARRANQUILLA | AL/AL | +2-2*2.0% | SCC | Dyn5 | 440 | 220/127 | NA | PENDIENTE | bar: E; ANU to ANU
225HT-AA-13200-214-02 | 0 | 0 | 453 T.P CONSTRUCTORA S A S | FAB | 4160917 | 225 | SCS | 15 | 13200 | 208/120 | LLEVA CELDA (PROVEEDOR EXTERNO) | NA | 41 | 2017-10-08 | 2017-10-08 | 2017-09-11 | 2017-09-11 | [14 empty] | LA MESA | AL/AL | +1-3*2.5% | SCS | Dyn5 | 13200 | 208/120 | LLEVA CELDA (PROVEEDOR EXTERNO) | PENDIENTE | bar: E; NA; ANU to ANU
30HT-AA-930-225-01 |  | 0 | CELCO S.A. | FAB | 4170917 | 30 | SCS | 1.1 | 930 | 220/127 | NA | NA | 41 | 2017-10-12 | 2017-10-12 | 2017-09-21 | 2017-09-22 | [14 empty] | CALI | AL/AL | +2-2*2.4% | SCS | Dyn5 | 930 | 220/127 | NA | PENDIENTE | bar: E; NA to NA; ANU to ANU
30HT-AA-930-225-01 |  | 0 | CELCO S.A. | FAB | 4180917 | 30 | SCS | 1.1 | 930 | 220/127 | NA | NA | 41 | 2017-10-12 | 2017-10-12 | 2017-09-21 | 2017-09-22 | [14 empty] | CALI | AL/AL | +2-2*2.4% | SCS | Dyn5 | 930 | 220/127 | NA | PENDIENTE | bar: E; NA to NA; ANU to ANU
30HT-AA-930-225-01 |  | 0 | CELCO S.A. | FAB | 4190917 | 30 | SCS | 1.1 | 930 | 220/127 | NA | NA | 41 | 2017-10-12 | 2017-10-12 | 2017-09-21 | 2017-09-22 | [14 empty] | CALI | AL/AL | +2-2*2.4% | SCS | Dyn5 | 930 | 220/127 | NA | PENDIENTE | bar: E; NA to NA; ANU to ANU
30HT-AA-930-225-01 |  | 0 | CELCO S.A. | FAB | 4200917 | 30 | SCS | 1.1 | 930 | 220/127 | NA | NA | 41 | 2017-10-12 | 2017-10-12 | 2017-09-21 | 2017-09-22 | [14 empty] | CALI | AL/AL | +2-2*2.4% | SCS | Dyn5 | 930 | 220/127 | NA | PENDIENTE | bar: E; NA to NA; ANU to ANU
30HT-AA-930-225-01 |  | 0 | CELCO S.A. | FAB | 4210917 | 30 | SCS | 1.1 | 930 | 220/127 | NA | NA | 41 | 2017-10-12 | 2017-10-12 | 2017-09-21 | 2017-09-22 | [14 empty] | CALI | AL/AL | +2-2*2.4% | SCS | Dyn5 | 930 | 220/127 | NA | PENDIENTE | bar: E; NA to NA; ANU to ANU
30HT-AA-930-451-01 |  | 0 | CELCO S.A. | FAB | 4220917 | 30 | SCS | 1.1 | 930 | 440/254 | NA | NA | 41 | 2017-10-12 | 2017-10-12 | 2017-09-21 | 2017-09-22 | [14 empty] | CALI | AL/AL | +2-2*2.4% | SCS | Dyn5 | 930 | 440/254 | NA | PENDIENTE | bar: E; NA to NA; ANU to ANU
30HT-AA-930-451-01 |  | 0 | CELCO S.A. | FAB | 4230917 | 30 | SCS | 1.1 | 930 | 440/254 | NA | NA | 41 | 2017-10-12 | 2017-10-12 | 2017-09-21 | 2017-09-22 | [14 empty] | CALI | AL/AL | +2-2*2.4% | SCS | Dyn5 | 930 | 440/254 | NA | PENDIENTE | bar: E; NA to NA; ANU to ANU
30HT-AA-930-451-01 |  | 0 | CELCO S.A. | FAB | 4240917 | 30 | SCS | 1.1 | 930 | 440/254 | NA | NA | 41 | 2017-10-12 | 2017-10-12 | 2017-09-21 | 2017-09-22 | [14 empty] | CALI | AL/AL | +2-2*2.4% | SCS | Dyn5 | 930 | 440/254 | NA | PENDIENTE | bar: E; NA to NA; ANU to ANU
30HT-AA-930-451-01 |  | 0 | CELCO S.A. | FAB | 4250917 | 30 | SCS | 1.1 | 930 | 440/254 | NA | NA | 41 | 2017-10-12 | 2017-10-12 | 2017-09-21 | 2017-09-22 | [14 empty] | CALI | AL/AL | +2-2*2.4% | SCS | Dyn5 | 930 | 440/254 | NA | PENDIENTE | bar: E; NA to NA; ANU to ANU
30HT-AA-930-451-01 |  | 0 | CELCO S.A. | FAB | 4260917 | 30 | SCS | 1.1 | 930 | 440/254 | NA | NA | 41 | 2017-10-12 | 2017-10-12 | 2017-09-21 | 2017-09-22 | [14 empty] | CALI | AL/AL | +2-2*2.4% | SCS | Dyn5 | 930 | 440/254 | NA | PENDIENTE | bar: E; NA to NA; ANU to ANU
150AT-AA-11400-214-03 |  | 0 | HERBACOL COLOMBIA LTDA | FAB | 4270917 | 150 | CNV | 15 | 11400 | 208/120 | PARA POSTE | NA |  |  |  | 2017-09-13 | 2017-09-13 | ANU | A | E | ANU | ANU | NA | NA | ANU | ANU | ANU | ANU | ANU | ANU |  | MOSQUERA | AL/AL | +1-3*2.5% | CNV | Dyn5 | 11400 | 208/120 | PARA POSTE | PENDIENTE
400HT-AA-13200-214-03 |  | 0 | WRIPOLL INGENIERIA SAS | FAB | 4280917 | 400 | SCS | 15 | 13200 | 208/120 | LLEVA CELDA (PROVEEDOR EXTERNO) | NA | 40 | 2017-10-07 | 2017-10-07 | 2017-09-13 | 2017-09-14 | P |  | A | OK | OK | NA | NA |  |  |  | NA | NA |  |  | BARRANQUILLA | AL/AL | +1-3*2.5% | SCS | Dyn5 | 13200 | 208/120 | LLEVA CELDA (PROVEEDOR EXTERNO) | PENDIENTE
45HT-AA-11400-214-02 |  | 0 | INGENIERIA & PRODUCTOS S.A.S (LRS INGENIERIA LTDA) | FAB | 4290917 | 45 | SCS | 15 | 11400 | 208/120 | NA | NA | 41 | 2017-10-12 | 2017-10-12 | 2017-09-14 | 2017-09-15 | [14 empty] | BOGOTÁ | AL/AL | +1-3*2.5% | SCS | Dyn5 | 11400 | 208/120 | NA | PENDIENTE | bar: E E; NA NA to NA NA; NA ANU to NA ANU
75HT-AA-11400-214-02 |  | 0 | INGENIERIA & PRODUCTOS S.A.S (LRS INGENIERIA LTDA) | FAB | 4300917 | 75 | SCS | 15 | 11400 | 208/120 | NA | NA | 41 | 2017-10-12 | 2017-10-12 | 2017-09-14 | 2017-09-15 | [14 empty] | BOGOTÁ | AL/AL | +1-3*2.5% | SCS | Dyn5 | 11400 | 208/120 | NA | PENDIENTE | bar: E E; NA NA to NA NA; NA ANU to NA ANU
75HT-AA-11400-214-02 |  | 0 | INGENIERIA & PRODUCTOS S.A.S (LRS INGENIERIA LTDA) | FAB | 4310917 | 75 | SCS | 15 | 11400 | 208/120 | NA | NA | 41 | 2017-10-12 | 2017-10-12 | 2017-09-14 | 2017-09-15 | [14 empty] | BOGOTÁ | AL/AL | +1-3*2.5% | SCS | Dyn5 | 11400 | 208/120 | NA | PENDIENTE | bar: E E; NA NA to NA NA; NA ANU to NA ANU
300HT-AA-13200-214-02 |  | 0 | INGENIERIA ARANGO ANGEL S.A.S | FAB | 4320917 | 300 | SCS | 15 | 13200 | 208/120 | NA | NA | 41 | 2017-10-12 | 2017-10-12 | 2017-09-13 | 2017-09-14 | [14 empty] | CALI | AL/AL | +1-3*2.5% | SCS | Dyn5 | 13200 | 208/120 | NA | PENDIENTE | bar: E E; NA NA to NA NA; NA ANU to NA ANU
225AT-AA-13200-214-03 |  | 0 | UNION TEMPORAL IE SANTA MARTA 2017 | FAB | 4330917 | 225 | RDC | 15 | 13200 | 208/120 | SE LE ASIGNA A LA SERIE 3200717 | CODOS 200A CABLE #2, DPS Y FEEDTHRUE , ELSP | 40 | 2017-10-07 | 2017-10-07 | 2017-09-15 | 2017-09-15 | [14 empty] | SANTA MARTA | AL/AL | +1-3*2.5% | RDC | Dyn5 | 13200 | 208/120 | SE LE ASIGNA A LA SERIE 3200717 | PENDIENTE | bar: E E
150HT-AA-440-213-03 |  | 0 | M G M INGENIERIA Y PROYECTOS S.AS | FAB | 4340917 | 150 | SCC | 1.1 | 440 | 208/120 | NA | IP 20 | 40 | 2017-10-03 | 2017-10-03 | 2017-09-20 | 2017-09-21 | A: OK; E E: E; NA ANU: NA; NA ANU: NA |  | BOGOTÁ | AL/AL | +2-2*3,3% | SCC | Dyn5 | 440 | 208/120 | NA | PENDIENTE
300HT-AA-13200-226-02 |  | 0 | FANTTI INGENIERIA SAS | FAB | 4350917 | 300 | SCS | 15 | 13200 | 220/127 | NA | NA | 43 | 2017-10-28 | 2017-10-28 | 2017-09-21 | 2017-09-22 | [14 empty] | POPAYÁN | AL/AL | +1-3*2.5% | SCS | Dyn5 | 13200 | 220/127 | NA | PENDIENTE | bar: E E; NA NA to NA NA
300FT-CA-11400-214-01-R |  | 0 | TORRES Y TORRES INGENIERÍA ELÉCTRICA LTDA | REP | 4360917 | 300 | CRT | 15 | 11400 | 208/120 | SE TOMAN BOBINAS DE AT, NUCLEO Y CULATAS SERIE 2360415 | DPS MT | 40 | 2017-10-03 | 2017-10-03 | 2017-09-20 | 2017-09-20 | [14 empty] | BOGOTÁ | CU/AL | +3-1*2.5% | CRT | Dyn5 | 11400 | 208/120 | SE TOMAN BOBINAS DE AT, NUCLEO Y CULATAS SERIE 2360415 | PENDIENTE | bar: E E; NA NA to NA NA; NA ANU to NA ANU
150HT-AA-11400-214-02 |  | 0 | SEVEN CONSTRUCCIONES S.A.S | FAB | 4370917 | 150 | SCS | 15 | 11400 | 208/120 | LLEVA CELDA (PROVEEDOR EXTERNO) | DPS MT | 42 | 2017-10-15 | 2017-10-15 | 2017-09-19 | 2017-09-19 | [14 empty] | BOGOTÀ | AL/AL | +1-3*2.5% | SCS | Dyn5 | 11400 | 208/120 | LLEVA CELDA (PROVEEDOR EXTERNO) | PENDIENTE | bar: E E; NA NA to NA NA; NA ANU to NA ANU
500HT-AA-13200-214-04 |  | 0 | ENERGIZANDO INGENIERIA Y CONSTRUCCION S.A.S. | FAB | 4380917 | 500 | SCS | 15 | 13200 | 208/120 | NA | PLACAS BIMETALICAS PARA AT Y BT | 42 | 2017-10-15 | 2017-10-15 | 2017-09-19 | 2017-09-19 | [14 empty] | ENVIGADO | AL/AL | +1-3*2.5% | SCS | Dyn5 | 13200 | 208/120 | NA | PENDIENTE | bar: E E; NA NA to NA NA; NA ANU to NA ANU
400HT-AA-13200-214-03 |  | 0 | INVERSIONES ALCABAMA S.A | FAB | 4390917 | 400 | SCS | 15 | 13200 | 208/120 | NA | DPS MT | 40 | 2017-10-05 | 2017-10-05 | 2017-09-19 | 2017-09-19 | ANU: P; E E: A; NA NA: NA; NA NA: NA; NA ANU: NA; NA ANU: NA |  | ZIPAQUIRÁ | AL/AL | +1-3*2.5% | SCS | Dyn5 | 13200 | 208/120 | NA | PENDIENTE
500AT-AA-11400-214-04 |  | 0 | MAXIELÉCTRICOS S.A.S | FAB | 4400917 | 500 | CNV | 15 | 11400 | 208/120 | NA | NA | 40 | 2017-10-05 | 2017-10-05 | 2017-09-19 | 2017-09-20 | [14 empty] | BOGOTÁ | AL/AL | +1-3*2.5% | CNV | Dyn5 | 11400 | 208/120 | NA | PENDIENTE | bar: E E to E ANU; NA NA to NA NA
45HT-AA-11400-214-02 |  | 0 | INGENIERIA & PRODUCTOS S.A.S (LRS INGENIERIA LTDA) | FAB | 4410917 | 45 | SCS | 15 | 11400 | 208/120 | NA | NA | 42 | 2017-10-15 | 2017-10-15 | 2017-09-19 | 2017-09-19 | [14 empty] | BOGOTÁ | AL/AL | +1-3*2.5% | SCS | Dyn5 | 11400 | 208/120 | NA | PENDIENTE | bar: E E; NA NA to NA NA; NA ANU to NA ANU
400AT-AA-13200-214-03 |  | 0 | A.M.V S.A ASOCIACION MARIN VALENCIA S.A | FAB | 4420917 | 400 | RDC | 15 | 13200 | 208/120 | NA | CODOS 200A CABLE 2/0, DPS Y FEEDTHRUE | 40 | 2017-10-03 | 2017-10-03 | 2017-09-19 | 2017-09-19 | [14 empty] | BUCARAMANGA | AL/AL | +1-3*2.5% | RDC | Dyn5 | 13200 | 208/120 | NA | PENDIENTE | bar: ANU; E E to E ANU
112,5AT-AA-13200-214-03 |  | 0 | TORRES BUITRAGO IVAN DARIO | FAB | 4430917 | 112.5 | RDC | 15 | 13200 | 208/120 | NA | CODOS 200A CABLE 2/0, DPS Y FEEDTHRUE, ELSP | 41 | 2017-10-12 | 2017-10-12 | 2017-09-19 | 2017-09-19 | [14 empty] | VILLAVICENCIO | AL/AL | +1-3*2.5% | RDC | Dyn5 | 13200 | 208/120 | NA | PENDIENTE | bar: E E
400HT-AA-13200-214-03 |  | 0 | LOPECA LTDA | FAB | 4440917 | 400 | SCS | 15 | 13200 | 208/120 | NA | DPS MT | 42 | 2017-10-18 | 2017-10-18 | 2017-09-19 | 2017-09-19 | [14 empty] | SANTA MARTA | AL/AL | +1-3*2.5% | SCS | Dyn5 | 13200 | 208/120 | NA | PENDIENTE | bar: E E; NA NA to NA NA; NA ANU to NA ANU
112,5AT-AA-11400-214-02 |  | 0 | HERBACOL COLOMBIA LTDA | FAB | 4450917 | 112.5 | CNV | 15 | 11400 | 208/120 | PARA POSTE | NA | 40 | 2017-10-03 | 2017-10-03 | 2017-09-21 | 2017-09-22 | [14 empty] | MOSQUERA | AL/AL | +1-3*2.5% | CNV | Dyn5 | 11400 | 208/120 | PARA POSTE | PENDIENTE | bar: E E to E ANU; NA NA to NA NA
630HT-AA-13200-214-02 |  | 0 | NVERSIONES OSPINO HERRERA & CIA S EN C (PUNTO ELECTRICO) | FAB | 4460917 | 630 | SCS | 15 | 13200 | 208/120 | NA | DPS MT | 41 | 2017-10-14 | 2017-10-14 | 2017-09-20 | 2017-09-20 | [14 empty] | SANTA MARTA | AL/AL | +2-2*2.5% | SCS | Dyn5 | 13200 | 208/120 | NA | PENDIENTE | bar: E E; NA NA to NA NA; NA ANU to NA ANU
400AT-AA-11400-214-05 |  | 0 | CONSTRUCTORA BOLIVAR BOGOTA S.A | FAB | 4470917 | 400 | CNV | 15 | 11400 | 208/120 | NA | DPS MT | 42 | 2017-10-15 | 2017-10-15 | 2017-09-21 | 2017-09-21 | [14 empty] | BOGOTÁ | AL/AL | +1-3*2.5% | CNV | Dyn5 | 11400 | 208/120 | NA | PENDIENTE | bar: E E; NA NA to NA NA
75HT-AA-11400-214-01 | 276 | 401-17 | REDES & DISEÑOS S.A.S | REP | 6050916 | 75 | SCS | 15 | 11400 | 208/120 | REPARACIÓN DE BOBINA EN CORTO FASE U, VER INFORME CON ACTIVIDADES A REALIZAR,SE DEBE DEVOLVER LA BOBINA DAÑADA AL CLIENTE | NA | 36 | 2017-09-07 | 2017-09-07 | 2017-08-23 | NA | 2017-09-07 | OK | A | OK | OK | NA | NA | OK | 2017-09-08 | OK | NA | NA | 2017-09-12 |  | BOGOTÁ | AL/AL | +1-3*2.5% | SCS | Dyn5 | 11400 | 208/120 | REPARACIÓN DE BOBINA EN CORTO FASE U, VER INFORME CON ACTIVIDADES A REALIZAR,SE DEBE DEVOLVER LA BOBINA DAÑADA AL CLIENTE | 0
225A15T-AL452-02 |  | 0 | COINTELCO | MANTTO | 6591011 | 225 | CNV | 15 | 11400 | 440/254 | MANTENIMIENTO. NS 6591011, VER ACTIVIDADES EN HOJA DE DATOS | NA | 38 | 2017-09-23 | 2017-09-23 | 2017-09-14 | NA | OK | OK | E | OK | OK | NA | NA | OK | OK | OK |  |  |  |  | BOGOTÁ | CU/AL | +2-2*2.5% | CNV | Dyn5 | 11400 | 440/254 | MANTENIMIENTO. NS 6591011, VER ACTIVIDADES EN HOJA DE DATOS | PENDIENTE
630HT-AA-13200-226-02 | 314 | 314-17 | CAJA DE COMPENSACIÓN FAMILIAR DE LA GUAJIRA | REP | 8431215 | 630 | SCS | 15 | 13200 | 220/127 | REALIZAR ACTIVIDADES DE REPARACIÓN DE LA BOBINA DE LA FASE V DE AT, MANTENIMIENTO, CORREGIR CONEXIÓN AT, AJUSTAR PANTALLAS SEPARADORAS Y REALIZAR LA ADECUADA INSTALACIÓN DE LOS DPS. | DPS EXISTENTES | 31 | 2017-07-31 | 2017-07-31 | 2017-07-11 | NA | 2017-07-19 | OK | A | NA | NA | NA | NA | NA | OK | OK | NA | NA | 2017-07-31 |  | RIOHACHA | AL/AL | +2-2*2.5% | SCS |  | 13200 | 220/127 | REALIZAR ACTIVIDADES DE REPARACIÓN DE LA BOBINA DE LA FASE V DE AT, MANTENIMIENTO, CORREGIR CONEXIÓN AT, AJUSTAR PANTALLAS SEPARADORAS Y REALIZAR LA ADECUADA INSTALACIÓN DE LOS DPS. | Cerrada
75AT-CA-11400-214-05 | 0 | 257-17 | REDES Y PROYECTOS DE INGENIERÍA S.A.S EMA | REP | 8471215 | 75 | MLL | 15 | 11400 | 208/120 | SE DEBE CAMBIAR LOS TERMINALES DE 200A PARA PASARLOS A 600 A, FABRICAR MUEBLE, VER ALCANCE DE TRABAJOS A REALIZAR | 6 CODOS 600 A CABLE 4/0, 3 REDUCTOR 600/200 | 14 | 2017-04-06 | 2017-04-06 | 2017-03-23 | 2017-03-23 | OK | OK | E | OK | OK | OK | OK | OK | OK | OK | OK | OK | 2017-04-01 |  | BOGOTA | AL/AL | +1-3*2.5% | MLL | Dyn5 | 11400 | 208/120 | SE DEBE CAMBIAR LOS TERMINALES DE 200A PARA PASARLOS A 600 A, FABRICAR MUEBLE, VER ALCANCE DE TRABAJOS A REALIZAR | NO APLICA
- | 331 | 328-17 | DESING GROUP COLOMBIA | MANTTO | 59059-01 | 75 | CNV | 15 | 11400 | 214/124 | MARCA MAGNETRON , LIMPIEZA GENERAL DEL TANQUE, ACCESORIOS Y AISLADORES AT, CORREGIR FUGA DE ACEITE POR AISLADOR, COMPLETAR NIVEL DE ACEITE DEBIDOA LA FUGA (20 LITROS APROX.), CAMBIO DE PASATAPAS DE BT, CAMBIO DE TORNILLERIAEN MAL ESTADO, CAMBIO DE EMPAQUES EN TAPA, AISLADORES Y PASATAPAS, PINTURA DEL TANQUE. | NA | 30 | 2017-07-23 | 2017-07-23 | 2017-07-14 | NA | OK | OK | NA | OK | OK | OK | OK | OK | OK | OK | OK | OK | 2017-07-28 |  | 0 | CU/CU | +2-2*2.5% | CNV | Dyn5 | 11400 | 214/124 | MARCA MAGNETRON , LIMPIEZA GENERAL DEL TANQUE, ACCESORIOS Y AISLADORES AT, CORREGIR FUGA DE ACEITE POR AISLADOR, COMPLETAR NIVEL DE ACEITE DEBIDOA LA FUGA (20 LITROS APROX.), CAMBIO DE PASATAPAS DE BT, CAMBIO DE TORNILLERIAEN MAL ESTADO, CAMBIO DE EMPAQUES EN TAPA, AISLADORES Y PASATAPAS, PINTURA DEL TANQUE. | Cerrada
225FT-AA-11400-214-01-T |  | 0 | NACIONAL DE TRANSFORMADORES S.A | FAB | 4480917 | 225 | CRT | 15 | 11400 | 208/120 | NA | NA | 45 | 2017-11-06 | 2017-11-06 | 0 | 0 | [14 empty] | - | AL/AL | +2-2*2.5% | CRT | Dyn5 | 11400 | 208/120 | NA | PENDIENTE | bar: E E; NA NA to NA NA; NA ANU to NA ANU
800HT-AA-11400-452-03 |  | 0 | MULTISERVICIOS LIOTTON S.A.S | CPL | 4490917 | 800 | SCS | 15 | 11400 | 440/254 | SE TOMA DE LA SERIE 2680617 | DPS MT | 40 | 2017-10-02 | 2017-10-02 | NA | NA | [14 empty] | BOGOTÁ | AL/AL | +2-2*2.5% | SCS | Dyn5 | 11400 | 440/254 | SE TOMA DE LA SERIE 2680617 | bar: E E; NA NA to NA NA; NA ANU to NA ANU
200HT-AA-208-416-02 |  | 0 | ENERGIA INTEGRAL ANDINA S.A | FAB | 4500917 | 200 | SCS | 15 | 208/120 | 400/231 | NA | NA | 43 | 2017-10-22 | 2017-10-22 | 2017-09-27 | 2017-09-28 | [14 empty] | BOGOTÁ | AL/AL | +2-2*3,6% | SCS | Yyn0 | 208/120 | 400/231 | NA | bar: E E; NA NA to NA NA; NA ANU to NA ANU
0 | 0 | 0 | 0 | 0 | 0 | 0 | 0 | 15 | 0 | 0 | 0 | 0 | 0 | 0 | 0 | 0 | 0 | [13 empty] | 0 | 0 | 0 | 0 | 0 | 0 | 0 | 0 | 0 | 0
0 | 0 | 0 | 0 | 0 | 0 | 0 | 0 | 15 | 0 | 0 | 0 | 0 | 0 | 0 | 0 | 0 | 0 | [13 empty] | 0 | 0 | 0 | 0 | 0 | 0 | 0 | 0 | 0 | 0
0 | 0 | 0 | 0 | 0 | 0 | 0 | 0 | 15 | 0 | 0 | 0 | 0 | 0 | 0 | 0 | 0 | 0 | [13 empty] | 0 | 0 | 0 | 0 | 0 | 0 | 0 | 0 | 0 | 0
0 | 0 | 0 | 0 | 0 | 0 | 0 | 0 | 15 | 0 | 0 | 0 | 0 | 0 | 0 | 0 | 0 | 0 | [13 empty] | 0 | 0 | 0 | 0 | 0 | 0 | 0 | 0 | 0 | 0
0 | 0 | 0 | 0 | 0 | 0 | 0 | 0 | 15 | 0 | 0 | 0 | 0 | 0 | 0 | 0 | 0 | 0 | [13 empty] | 0 | 0 | 0 | 0 | 0 | 0 | 0 | 0 | 0 | 0
0 | 0 | 0 | 0 | 0 | 0 | 0 | 0 | 15 | 0 | 0 | 0 | 0 | 0 | 0 | 0 | 0 | 0 | [13 empty] | 0 | 0 | 0 | 0 | 0 | 0 | 0 | 0 | 0 | 0
0 | 0 | 0 | 0 | 0 | 0 | 0 | 0 | 15 | 0 | 0 | 0 | 0 | 0 | 0 | 0 | 0 | 0 | [13 empty] | 0 | 0 | 0 | 0 | 0 | 0 | 0 | 0 | 0 | 0
0 | 0 | 0 | 0 | 0 | 0 | 0 | 0 | 15 | 0 | 0 | 0 | 0 | 0 | 0 | 0 | 0 | 0 | [13 empty] | 0 | 0 | 0 | 0 | 0 | 0 | 0 | 0 | 0 | 0
0 | 0 | 0 | 0 | 0 | 0 | 0 | 0 | 15 | 0 | 0 | 0 | 0 | 0 | 0 | 0 | 0 | 0 | [13 empty] | 0 | 0 | 0 | 0 | 0 | 0 | 0 | 0 | 0 | 0
0 | 0 | 0 | 0 | 0 | 0 | 0 | 0 | 15 | 0 | 0 | 0 | 0 | 0 | 0 | 0 | 0 | 0 | [13 empty] | 0 | 0 | 0 | 0 | 0 | 0 | 0 | 0 | 0 | 0
0 | 0 | 0 | 0 | 0 | 0 | 0 | 0 | 15 | 0 | 0 | 0 | 0 | 0 | 0 | 0 | 0 | 0 | [13 empty] | 0 | 0 | 0 | 0 | 0 | 0 | 0 | 0 | 0 | 0
0 | 0 | 0 | 0 | 0 | 0 | 0 | 0 | 15 | 0 | 0 | 0 | 0 | 0 | 0 | 0 | 0 | 0 | [13 empty] | 0 | 0 | 0 | 0 | 0 | 0 | 0 | 0 | 0 | 0
0 | 0 | 0 | 0 | 0 | 0 | 0 | 0 | 15 | 0 | 0 | 0 | 0 | 0 | 0 | 0 | 0 | 0 | [13 empty] | 0 | 0 | 0 | 0 | 0 | 0 | 0 | 0 | 0 | 0
0 | 0 | 0 | 0 | 0 | 0 | 0 | 0 | 15 | 0 | 0 | 0 | 0 | 0 | 0 | 0 | 0 | 0 | [13 empty] | 0 | 0 | 0 | 0 | 0 | 0 | 0 | 0 | 0 | 0
0 | 0 | 0 | 0 | 0 | 0 | 0 | 0 | 15 | 0 | 0 | 0 | 0 | 0 | 0 | 0 | 0 | 0 | [13 empty] | 0 | 0 | 0 | 0 | 0 | 0 | 0 | 0 | 0 | 0
0 | 0 | 0 | 0 | 0 | 0 | 0 | 0 | 15 | 0 | 0 | 0 | 0 | 0 | 0 | 0 | 0 | 0 | [13 empty] | 0 | 0 | 0 | 0 | 0 | 0 | 0 | 0 | 0 | 0
0 | 0 | 0 | 0 | 0 | 0 | 0 | 0 | 15 | 0 | 0 | 0 | 0 | 0 | 0 | 0 | 0 | 0 | [13 empty] | 0 | 0 | 0 | 0 | 0 | 0 | 0 | 0 | 0 | 0
0 | 0 | 0 | 0 | 0 | 0 | 0 | 0 | 15 | 0 | 0 | 0 | 0 | 0 | 0 | 0 | 0 | 0 | [13 empty] | 0 | 0 | 0 | 0 | 0 | 0 | 0 | 0 | 0 | 0
0 | 0 | 0 | 0 | 0 | 0 | 0 | 0 | 15 | 0 | 0 | 0 | 0 | 0 | 0 | 0 | 0 | 0 | [13 empty] | 0 | 0 | 0 | 0 | 0 | 0 | 0 | 0 | 0 | 0
0 | 0 | 0 | 0 | 0 | 0 | 0 | 0 | 15 | 0 | 0 | 0 | 0 | 0 | 0 | 0 | 0 | 0 | [13 empty] | 0 | 0 | 0 | 0 | 0 | 0 | 0 | 0 | 0 | 0
0 | 0 | 0 | 0 | 0 | 0 | 0 | 0 | 15 | 0 | 0 | 0 | 0 | 0 | 0 | 0 | 0 | 0 | [13 empty] | 0 | 0 | 0 | 0 | 0 | 0 | 0 | 0 | 0 | 0
0 | 0 | 0 | 0 | 0 | 0 | 0 | 0 | 15 | 0 | 0 | 0 | 0 | 0 | 0 | 0 | 0 | 0 | [13 empty] | 0 | 0 | 0 | 0 | 0 | 0 | 0 | 0 | 0 | 0
0 | 0 | 0 | 0 | 0 | 0 | 0 | 0 | 15 | 0 | 0 | 0 | 0 | 0 | 0 | 0 | 0 | 0 | [13 empty] | 0 | 0 | 0 | 0 | 0 | 0 | 0 | 0 | 0 | 0
0 | 0 | 0 | 0 | 0 | 0 | 0 | 0 | 15 | 0 | 0 | 0 | 0 | 0 | 0 | 0 | 0 | 0 | [13 empty] | 0 | 0 | 0 | 0 | 0 | 0 | 0 | 0 | 0 | 0
0 | 0 | 0 | 0 | 0 | 0 | 0 | 0 | 15 | 0 | 0 | 0 | 0 | 0 | 0 | 0 | 0 | 0 | [13 empty] | 0 | 0 | 0 | 0 | 0 | 0 | 0 | 0 | 0 | 0
0 | 0 | 0 | 0 | 0 | 0 | 0 | 0 | 15 | 0 | 0 | 0 | 0 | 0 | 0 | 0 | 0 | 0 | [13 empty] | 0 | 0 | 0 | 0 | 0 | 0 | 0 | 0 | 0 | 0
0 | 0 | 0 | 0 | 0 | 0 | 0 | 0 | 15 | 0 | 0 | 0 | 0 | 0 | 0 | 0 | 0 | 0 | [13 empty] | 0 | 0 | 0 | 0 | 0 | 0 | 0 | 0 | 0 | 0
0 | 0 | 0 | 0 | 0 | 0 | 0 | 0 | 15 | 0 | 0 | 0 | 0 | 0 | 0 | 0 | 0 | 0 | [13 empty] | 0 | 0 | 0 | 0 | 0 | 0 | 0 | 0 | 0 | 0
0 | 0 | 0 | 0 | 0 | 0 | 0 | 0 | 15 | 0 | 0 | 0 | 0 | 0 | 0 | 0 | 0 | 0 | [13 empty] | 0 | 0 | 0 | 0 | 0 | 0 | 0 | 0 | 0 | 0
0 | 0 | 0 | 0 | 0 | 0 | 0 | 0 | 15 | 0 | 0 | 0 | 0 | 0 | 0 | 0 | 0 | 0 | [13 empty] | 0 | 0 | 0 | 0 | 0 | 0 | 0 | 0 | 0 | 0
0 | 0 | 0 | 0 | 0 | 0 | 0 | 0 | 15 | 0 | 0 | 0 | 0 | 0 | 0 | 0 | 0 | 0 | [13 empty] | 0 | 0 | 0 | 0 | 0 | 0 | 0 | 0 | 0 | 0
0 | 0 | 0 | 0 | 0 | 0 | 0 | 0 | 15 | 0 | 0 | 0 | 0 | 0 | 0 | 0 | 0 | 0 | [13 empty] | 0 | 0 | 0 | 0 | 0 | 0 | 0 | 0 | 0 | 0
0 | 0 | 0 | 0 | 0 | 0 | 0 | 0 | 15 | 0 | 0 | 0 | 0 | 0 | 0 | 0 | 0 | 0 | [13 empty] | 0 | 0 | 0 | 0 | 0 | 0 | 0 | 0 | 0 | 0
0 | 0 | 0 | 0 | 0 | 0 | 0 | 0 | 15 | 0 | 0 | 0 | 0 | 0 | 0 | 0 | 0 | 0 | [13 empty] | 0 | 0 | 0 | 0 | 0 | 0 | 0 | 0 | 0 | 0
0 | 0 | 0 | 0 | 0 | 0 | 0 | 0 | 15 | 0 | 0 | 0 | 0 | 0 | 0 | 0 | 0 | 0 | [13 empty] | 0 | 0 | 0 | 0 | 0 | 0 | 0 | 0 | 0 | 0
0 | 0 | 0 | 0 | 0 | 0 | 0 | 0 | 15 | 0 | 0 | 0 | 0 | 0 | 0 | 0 | 0 | 0 | [13 empty] | 0 | 0 | 0 | 0 | 0 | 0 | 0 | 0 | 0 | 0
0 | 0 | 0 | 0 | 0 | 0 | 0 | 0 | 15 | 0 | 0 | 0 | 0 | 0 | 0 | 0 | 0 | 0 | [13 empty] | 0 | 0 | 0 | 0 | 0 | 0 | 0 | 0 | 0 | 0
0 | 0 | 0 | 0 | 0 | 0 | 0 | 0 | 15 | 0 | 0 | 0 | 0 | 0 | 0 | 0 | 0 | 0 | [13 empty] | 0 | 0 | 0 | 0 | 0 | 0 | 0 | 0 | 0 | 0
0 | 0 | 0 | 0 | 0 | 0 | 0 | 0 | 15 | 0 | 0 | 0 | 0 | 0 | 0 | 0 | 0 | 0 | [13 empty] | 0 | 0 | 0 | 0 | 0 | 0 | 0 | 0 | 0 | 0
0 | 0 | 0 | 0 | 0 | 0 | 0 | 0 | 15 | 0 | 0 | 0 | 0 | 0 | 0 | 0 | 0 | 0 | [13 empty] | 0 | 0 | 0 | 0 | 0 | 0 | 0 | 0 | 0 | 0
0 | 0 | 0 | 0 | 0 | 0 | 0 | 0 | 15 | 0 | 0 | 0 | 0 | 0 | 0 | 0 | 0 | 0 | [13 empty] | 0 | 0 | 0 | 0 | 0 | 0 | 0 | 0 | 0 | 0
0 | 0 | 0 | 0 | 0 | 0 | 0 | 0 | 15 | 0 | 0 | 0 | 0 | 0 | 0 | 0 | 0 | 0 | [13 empty] | 0 | 0 | 0 | 0 | 0 | 0 | 0 | 0 | 0 | 0
0 | 0 | 0 | 0 | 0 | 0 | 0 | 0 | 15 | 0 | 0 | 0 | 0 | 0 | 0 | 0 | 0 | 0 | [13 empty] | 0 | 0 | 0 | 0 | 0 | 0 | 0 | 0 | 0 | 0
0 | 0 | 0 | 0 | 0 | 0 | 0 | 0 | 15 | 0 | 0 | 0 | 0 | 0 | 0 | 0 | 0 | 0 | [13 empty] | 0 | 0 | 0 | 0 | 0 | 0 | 0 | 0 | 0 | 0
0 | 0 | 0 | 0 | 0 | 0 | 0 | 0 | 15 | 0 | 0 | 0 | 0 | 0 | 0 | 0 | 0 | 0 | [13 empty] | 0 | 0 | 0 | 0 | 0 | 0 | 0 | 0 | 0 | 0
0 | 0 | 0 | 0 | 0 | 0 | 0 | 0 | 15 | 0 | 0 | 0 | 0 | 0 | 0 | 0 | 0 | 0 | [13 empty] | 0 | 0 | 0 | 0 | 0 | 0 | 0 | 0 | 0 | 0
0 | 0 | 0 | 0 | 0 | 0 | 0 | 0 | 15 | 0 | 0 | 0 | 0 | 0 | 0 | 0 | 0 | 0 | [13 empty] | 0 | 0 | 0 | 0 | 0 | 0 | 0 | 0 | 0 | 0
0 | 0 | 0 | 0 | 0 | 0 | 0 | 0 | 15 | 0 | 0 | 0 | 0 | 0 | 0 | 0 | 0 | 0 | [13 empty] | 0 | 0 | 0 | 0 | 0 | 0 | 0 | 0 | 0 | 0
0 | 0 | 0 | 0 | 0 | 0 | 0 | 0 | 15 | 0 | 0 | 0 | 0 | 0 | 0 | 0 | 0 | 0 | [13 empty] | 0 | 0 | 0 | 0 | 0 | 0 | 0 | 0 | 0 | 0
0 | 0 | 0 | 0 | 0 | 0 | 0 | 0 | 15 | 0 | 0 | 0 | 0 | 0 | 0 | 0 | 0 | 0 | [13 empty] | 0 | 0 | 0 | 0 | 0 | 0 | 0 | 0 | 0 | 0
0 | 0 | 0 | 0 | 0 | 0 | 0 | 0 | 15 | 0 | 0 | 0 | 0 | 0 | 0 | 0 | 0 | 0 | [13 empty] | 0 | 0 | 0 | 0 | 0 | 0 | 0 | 0 | 0 | 0
0 | 0 | 0 | 0 | 0 | 0 | 0 | 0 | 15 | 0 | 0 | 0 | 0 | 0 | 0 | 0 | 0 | 0 | [13 empty] | 0 | 0 | 0 | 0 | 0 | 0 | 0 | 0 | 0 | 0
0 | 0 | 0 | 0 | 0 | 0 | 0 | 0 | 15 | 0 | 0 | 0 | 0 | 0 | 0 | 0 | 0 | 0 | [13 empty] | 0 | 0 | 0 | 0 | 0 | 0 | 0 | 0 | 0 | 0
0 | 0 | 0 | 0 | 0 | 0 | 0 | 0 | 15 | 0 | 0 | 0 | 0 | 0 | 0 | 0 | 0 | 0 | [13 empty] | 0 | 0 | 0 | 0 | 0 | 0 | 0 | 0 | 0 | 0
0 | 0 | 0 | 0 | 0 | 0 | 0 | 0 | 15 | 0 | 0 | 0 | 0 | 0 | 0 | 0 | 0 | 0 | [13 empty] | 0 | 0 | 0 | 0 | 0 | 0 | 0 | 0 | 0 | 0
0 | 0 | 0 | 0 | 0 | 0 | 0 | 0 | 15 | 0 | 0 | 0 | 0 | 0 | 0 | 0 | 0 | 0 | [13 empty] | 0 | 0 | 0 | 0 | 0 | 0 | 0 | 0 | 0 | 0
0 | 0 | 0 | 0 | 0 | 0 | 0 | 0 | 15 | 0 | 0 | 0 | 0 | 0 | 0 | 0 | 0 | 0 | [13 empty] | 0 | 0 | 0 | 0 | 0 | 0 | 0 | 0 | 0 | 0
0 | 0 | 0 | 0 | 0 | 0 | 0 | 0 | 15 | 0 | 0 | 0 | 0 | 0 | 0 | 0 | 0 | 0 | [13 empty] | 0 | 0 | 0 | 0 | 0 | 0 | 0 | 0 | 0 | 0
0 | 0 | 0 | 0 | 0 | 0 | 0 | 0 | 15 | 0 | 0 | 0 | 0 | 0 | 0 | 0 | 0 | 0 | [13 empty] | 0 | 0 | 0 | 0 | 0 | 0 | 0 | 0 | 0 | 0
0 | 0 | 0 | 0 | 0 | 0 | 0 | 0 | 15 | 0 | 0 | 0 | 0 | 0 | 0 | 0 | 0 | 0 | [13 empty] | 0 | 0 | 0 | 0 | 0 | 0 | 0 | 0 | 0 | 0
0 | 0 | 0 | 0 | 0 | 0 | 0 | 0 | 15 | 0 | 0 | 0 | 0 | 0 | 0 | 0 | 0 | 0 | [13 empty] | 0 | 0 | 0 | 0 | 0 | 0 | 0 | 0 | 0 | 0
0 | 0 | 0 | 0 | 0 | 0 | 0 | 0 | 15 | 0 | 0 | 0 | 0 | 0 | 0 | 0 | 0 | 0 | [13 empty] | 0 | 0 | 0 | 0 | 0 | 0 | 0 | 0 | 0 | 0
0 | 0 | 0 | 0 | 0 | 0 | 0 | 0 | 15 | 0 | 0 | 0 | 0 | 0 | 0 | 0 | 0 | 0 | [13 empty] | 0 | 0 | 0 | 0 | 0 | 0 | 0 | 0 | 0 | 0
0 | 0 | 0 | 0 | 0 | 0 | 0 | 0 | 15 | 0 | 0 | 0 | 0 | 0 | 0 | 0 | 0 | 0 | [13 empty] | 0 | 0 | 0 | 0 | 0 | 0 | 0 | 0 | 0 | 0
0 | 0 | 0 | 0 | 0 | 0 | 0 | 0 | 15 | 0 | 0 | 0 | 0 | 0 | 0 | 0 | 0 | 0 | [13 empty] | 0 | 0 | 0 | 0 | 0 | 0 | 0 | 0 | 0 | 0
0 | 0 | 0 | 0 | 0 | 0 | 0 | 0 | 15 | 0 | 0 | 0 | 0 | 0 | 0 | 0 | 0 | 0 | [13 empty] | 0 | 0 | 0 | 0 | 0 | 0 | 0 | 0 | 0 | 0
0 | 0 | 0 | 0 | 0 | 0 | 0 | 0 | 15 | 0 | 0 | 0 | 0 | 0 | 0 | 0 | 0 | 0 | [13 empty] | 0 | 0 | 0 | 0 | 0 | 0 | 0 | 0 | 0 | 0
0 | 0 | 0 | 0 | 0 | 0 | 0 | 0 | 15 | 0 | 0 | 0 | 0 | 0 | 0 | 0 | 0 | 0 | [13 empty] | 0 | 0 | 0 | 0 | 0 | 0 | 0 | 0 | 0 | 0
0 | 0 | 0 | 0 | 0 | 0 | 0 | 0 | 15 | 0 | 0 | 0 | 0 | 0 | 0 | 0 | 0 | 0 | [13 empty] | 0 | 0 | 0 | 0 | 0 | 0 | 0 | 0 | 0 | 0
0 | 0 | 0 | 0 | 0 | 0 | 0 | 0 | 15 | 0 | 0 | 0 | 0 | 0 | 0 | 0 | 0 | 0 | [13 empty] | 0 | 0 | 0 | 0 | 0 | 0 | 0 | 0 | 0 | 0
0 | 0 | 0 | 0 | 0 | 0 | 0 | 0 | 15 | 0 | 0 | 0 | 0 | 0 | 0 | 0 | 0 | 0 | [13 empty] | 0 | 0 | 0 | 0 | 0 | 0 | 0 | 0 | 0 | 0
0 | 0 | 0 | 0 | 0 | 0 | 0 | 0 | 15 | 0 | 0 | 0 | 0 | 0 | 0 | 0 | 0 | 0 | [13 empty] | 0 | 0 | 0 | 0 | 0 | 0 | 0 | 0 | 0 | 0
0 | 0 | 0 | 0 | 0 | 0 | 0 | 0 | 15 | 0 | 0 | 0 | 0 | 0 | 0 | 0 | 0 | 0 | [13 empty] | 0 | 0 | 0 | 0 | 0 | 0 | 0 | 0 | 0 | 0
0 | 0 | 0 | 0 | 0 | 0 | 0 | 0 | 15 | 0 | 0 | 0 | 0 | 0 | 0 | 0 | 0 | 0 | [13 empty] | 0 | 0 | 0 | 0 | 0 | 0 | 0 | 0 | 0 | 0
0 | 0 | 0 | 0 | 0 | 0 | 0 | 0 | 15 | 0 | 0 | 0 | 0 | 0 | 0 | 0 | 0 | 0 | [13 empty] | 0 | 0 | 0 | 0 | 0 | 0 | 0 | 0 | 0 | 0
0 | 0 | 0 | 0 | 0 | 0 | 0 | 0 | 15 | 0 | 0 | 0 | 0 | 0 | 0 | 0 | 0 | 0 | [13 empty] | 0 | 0 | 0 | 0 | 0 | 0 | 0 | 0 | 0 | 0
0 | 0 | 0 | 0 | 0 | 0 | 0 | 0 | 15 | 0 | 0 | 0 | 0 | 0 | 0 | 0 | 0 | 0 | [13 empty] | 0 | 0 | 0 | 0 | 0 | 0 | 0 | 0 | 0 | 0
0 | 0 | 0 | 0 | 0 | 0 | 0 | 0 | 15 | 0 | 0 | 0 | 0 | 0 | 0 | 0 | 0 | 0 | [13 empty] | 0 | 0 | 0 | 0 | 0 | 0 | 0 | 0 | 0 | 0
0 | 0 | 0 | 0 | 0 | 0 | 0 | 0 | 15 | 0 | 0 | 0 | 0 | 0 | 0 | 0 | 0 | 0 | [13 empty] | 0 | 0 | 0 | 0 | 0 | 0 | 0 | 0 | 0 | 0
0 | 0 | 0 | 0 | 0 | 0 | 0 | 0 | 15 | 0 | 0 | 0 | 0 | 0 | 0 | 0 | 0 | 0 | [13 empty] | 0 | 0 | 0 | 0 | 0 | 0 | 0 | 0 | 0 | 0
0 | 0 | 0 | 0 | 0 | 0 | 0 | 0 | 15 | 0 | 0 | 0 | 0 | 0 | 0 | 0 | 0 | 0 | [13 empty] | 0 | 0 | 0 | 0 | 0 | 0 | 0 | 0 | 0 | 0
0 | 0 | 0 | 0 | 0 | 0 | 0 | 0 | 15 | 0 | 0 | 0 | 0 | 0 | 0 | 0 | 0 | 0 | [13 empty] | 0 | 0 | 0 | 0 | 0 | 0 | 0 | 0 | 0 | 0
0 | 0 | 0 | 0 | 0 | 0 | 0 | 0 | 15 | 0 | 0 | 0 | 0 | 0 | 0 | 0 | 0 | 0 | [13 empty] | 0 | 0 | 0 | 0 | 0 | 0 | 0 | 0 | 0 | 0
0 | 0 | 0 | 0 | 0 | 0 | 0 | 0 | 15 | 0 | 0 | 0 | 0 | 0 | 0 | 0 | 0 | 0 | [13 empty] | 0 | 0 | 0 | 0 | 0 | 0 | 0 | 0 | 0 | 0
0 | 0 | 0 | 0 | 0 | 0 | 0 | 0 | 15 | 0 | 0 | 0 | 0 | 0 | 0 | 0 | 0 | 0 | [13 empty] | 0 | 0 | 0 | 0 | 0 | 0 | 0 | 0 | 0 | 0
0 | 0 | 0 | 0 | 0 | 0 | 0 | 0 | 15 | 0 | 0 | 0 | 0 | 0 | 0 | 0 | 0 | 0 | [13 empty] | 0 | 0 | 0 | 0 | 0 | 0 | 0 | 0 | 0 | 0
0 | 0 | 0 | 0 | 0 | 0 | 0 | 0 | 15 | 0 | 0 | 0 | 0 | 0 | 0 | 0 | 0 | 0 | [13 empty] | 0 | 0 | 0 | 0 | 0 | 0 | 0 | 0 | 0 | 0
0 | 0 | 0 | 0 | 0 | 0 | 0 | 0 | 15 | 0 | 0 | 0 | 0 | 0 | 0 | 0 | 0 | 0 | [13 empty] | 0 | 0 | 0 | 0 | 0 | 0 | 0 | 0 | 0 | 0
0 | 0 | 0 | 0 | 0 | 0 | 0 | 0 | 15 | 0 | 0 | 0 | 0 | 0 | 0 | 0 | 0 | 0 | [13 empty] | 0 | 0 | 0 | 0 | 0 | 0 | 0 | 0 | 0 | 0
0 | 0 | 0 | 0 | 0 | 0 | 0 | 0 | 15 | 0 | 0 | 0 | 0 | 0 | 0 | 0 | 0 | 0 | [13 empty] | 0 | 0 | 0 | 0 | 0 | 0 | 0 | 0 | 0 | 0
0 | 0 | 0 | 0 | 0 | 0 | 0 | 0 | 15 | 0 | 0 | 0 | 0 | 0 | 0 | 0 | 0 | 0 | [13 empty] | 0 | 0 | 0 | 0 | 0 | 0 | 0 | 0 | 0 | 0
0 | 0 | 0 | 0 | 0 | 0 | 0 | 0 | 15 | 0 | 0 | 0 | 0 | 0 | 0 | 0 | 0 | 0 | [13 empty] | 0 | 0 | 0 | 0 | 0 | 0 | 0 | 0 | 0 | 0
0 | 0 | 0 | 0 | 0 | 0 | 0 | 0 | 15 | 0 | 0 | 0 | 0 | 0 | 0 | 0 | 0 | 0 | [13 empty] | 0 | 0 | 0 | 0 | 0 | 0 | 0 | 0 | 0 | 0
0 | 0 | 0 | 0 | 0 | 0 | 0 | 0 | 15 | 0 | 0 | 0 | 0 | 0 | 0 | 0 | 0 | 0 | [13 empty] | 0 | 0 | 0 | 0 | 0 | 0 | 0 | 0 | 0 | 0
0 | 0 | 0 | 0 | 0 | 0 | 0 | 0 | 15 | 0 | 0 | 0 | 0 | 0 | 0 | 0 | 0 | 0 | [13 empty] | 0 | 0 | 0 | 0 | 0 | 0 | 0 | 0 | 0 | 0
0 | 0 | 0 | 0 | 0 | 0 | 0 | 0 | 15 | 0 | 0 | 0 | 0 | 0 | 0 | 0 | 0 | 0 | [13 empty] | 0 | 0 | 0 | 0 | 0 | 0 | 0 | 0 | 0 | 0
0 | 0 | 0 | 0 | 0 | 0 | 0 | 0 | 15 | 0 | 0 | 0 | 0 | 0 | 0 | 0 | 0 | 0 | [13 empty] | 0 | 0 | 0 | 0 | 0 | 0 | 0 | 0 | 0 | 0
0 | 0 | 0 | 0 | 0 | 0 | 0 | 0 | 15 | 0 | 0 | 0 | 0 | 0 | 0 | 0 | 0 | 0 | [13 empty] | 0 | 0 | 0 | 0 | 0 | 0 | 0 | 0 | 0 | 0
0 | 0 | 0 | 0 | 0 | 0 | 0 | 0 | 15 | 0 | 0 | 0 | 0 | 0 | 0 | 0 | 0 | 0 | [13 empty] | 0 | 0 | 0 | 0 | 0 | 0 | 0 | 0 | 0 | 0
0 | 0 | 0 | 0 | 0 | 0 | 0 | 0 | 15 | 0 | 0 | 0 | 0 | 0 | 0 | 0 | 0 | 0 | [13 empty] | 0 | 0 | 0 | 0 | 0 | 0 | 0 | 0 | 0 | 0
0 | 0 | 0 | 0 | 0 | 0 | 0 | 0 | 15 | 0 | 0 | 0 | 0 | 0 | 0 | 0 | 0 | 0 | [13 empty] | 0 | 0 | 0 | 0 | 0 | 0 | 0 | 0 | 0 | 0
0 | 0 | 0 | 0 | 0 | 0 | 0 | 0 | 15 | 0 | 0 | 0 | 0 | 0 | 0 | 0 | 0 | 0 | [13 empty] | 0 | 0 | 0 | 0 | 0 | 0 | 0 | 0 | 0 | 0
0 | 0 | 0 | 0 | 0 | 0 | 0 | 0 | 15 | 0 | 0 | 0 | 0 | 0 | 0 | 0 | 0 | 0 | [13 empty] | 0 | 0 | 0 | 0 | 0 | 0 | 0 | 0 | 0 | 0
0 | 0 | 0 | 0 | 0 | 0 | 0 | 0 | 15 | 0 | 0 | 0 | 0 | 0 | 0 | 0 | 0 | 0 | [13 empty] | 0 | 0 | 0 | 0 | 0 | 0 | 0 | 0 | 0 | 0
0 | 0 | 0 | 0 | 0 | 0 | 0 | 0 | 15 | 0 | 0 | 0 | 0 | 0 | 0 | 0 | 0 | 0 | [13 empty] | 0 | 0 | 0 | 0 | 0 | 0 | 0 | 0 | 0 | 0
0 | 0 | 0 | 0 | 0 | 0 | 0 | 0 | 15 | 0 | 0 | 0 | 0 | 0 | 0 | 0 | 0 | 0 | [13 empty] | 0 | 0 | 0 | 0 | 0 | 0 | 0 | 0 | 0 | 0
0 | 0 | 0 | 0 | 0 | 0 | 0 | 0 | 15 | 0 | 0 | 0 | 0 | 0 | 0 | 0 | 0 | 0 | [13 empty] | 0 | 0 | 0 | 0 | 0 | 0 | 0 | 0 | 0 | 0
0 | 0 | 0 | 0 | 0 | 0 | 0 | 0 | 15 | 0 | 0 | 0 | 0 | 0 | 0 | 0 | 0 | 0 | [13 empty] | 0 | 0 | 0 | 0 | 0 | 0 | 0 | 0 | 0 | 0
0 | 0 | 0 | 0 | 0 | 0 | 0 | 0 | 15 | 0 | 0 | 0 | 0 | 0 | 0 | 0 | 0 | 0 | [13 empty] | 0 | 0 | 0 | 0 | 0 | 0 | 0 | 0 | 0 | 0
0 | 0 | 0 | 0 | 0 | 0 | 0 | 0 | 15 | 0 | 0 | 0 | 0 | 0 | 0 | 0 | 0 | 0 | [13 empty] | 0 | 0 | 0 | 0 | 0 | 0 | 0 | 0 | 0 | 0
0 | 0 | 0 | 0 | 0 | 0 | 0 | 0 | 15 | 0 | 0 | 0 | 0 | 0 | 0 | 0 | 0 | 0 | [13 empty] | 0 | 0 | 0 | 0 | 0 | 0 | 0 | 0 | 0 | 0
0 | 0 | 0 | 0 | 0 | 0 | 0 | 0 | 15 | 0 | 0 | 0 | 0 | 0 | 0 | 0 | 0 | 0 | [13 empty] | 0 | 0 | 0 | 0 | 0 | 0 | 0 | 0 | 0 | 0
0 | 0 | 0 | 0 | 0 | 0 | 0 | 0 | 15 | 0 | 0 | 0 | 0 | 0 | 0 | 0 | 0 | 0 | [13 empty] | 0 | 0 | 0 | 0 | 0 | 0 | 0 | 0 | 0 | 0
0 | 0 | 0 | 0 | 0 | 0 | 0 | 0 | 15 | 0 | 0 | 0 | 0 | 0 | 0 | 0 | 0 | 0 | [13 empty] | 0 | 0 | 0 | 0 | 0 | 0 | 0 | 0 | 0 | 0
0 | 0 | 0 | 0 | 0 | 0 | 0 | 0 | 15 | 0 | 0 | 0 | 0 | 0 | 0 | 0 | 0 | 0 | [13 empty] | 0 | 0 | 0 | 0 | 0 | 0 | 0 | 0 | 0 | 0
0 | 0 | 0 | 0 | 0 | 0 | 0 | 0 | 15 | 0 | 0 | 0 | 0 | 0 | 0 | 0 | 0 | 0 | [13 empty] | 0 | 0 | 0 | 0 | 0 | 0 | 0 | 0 | 0 | 0
0 | 0 | 0 | 0 | 0 | 0 | 0 | 0 | 15 | 0 | 0 | 0 | 0 | 0 | 0 | 0 | 0 | 0 | [13 empty] | 0 | 0 | 0 | 0 | 0 | 0 | 0 | 0 | 0 | 0
0 | 0 | 0 | 0 | 0 | 0 | 0 | 0 | 15 | 0 | 0 | 0 | 0 | 0 | 0 | 0 | 0 | 0 | [13 empty] | 0 | 0 | 0 | 0 | 0 | 0 | 0 | 0 | 0 | 0
0 | 0 | 0 | 0 | 0 | 0 | 0 | 0 | 15 | 0 | 0 | 0 | 0 | 0 | 0 | 0 | 0 | 0 | [13 empty] | 0 | 0 | 0 | 0 | 0 | 0 | 0 | 0 | 0 | 0
0 | 0 | 0 | 0 | 0 | 0 | 0 | 0 | 15 | 0 | 0 | 0 | 0 | 0 | 0 | 0 | 0 | 0 | [13 empty] | 0 | 0 | 0 | 0 | 0 | 0 | 0 | 0 | 0 | 0
0 | 0 | 0 | 0 | 0 | 0 | 0 | 0 | 15 | 0 | 0 | 0 | 0 | 0 | 0 | 0 | 0 | 0 | [13 empty] | 0 | 0 | 0 | 0 | 0 | 0 | 0 | 0 | 0 | 0
0 | 0 | 0 | 0 | 0 | 0 | 0 | 0 | 15 | 0 | 0 | 0 | 0 | 0 | 0 | 0 | 0 | 0 | [13 empty] | 0 | 0 | 0 | 0 | 0 | 0 | 0 | 0 | 0 | 0
0 | 0 | 0 | 0 | 0 | 0 | 0 | 0 | 15 | 0 | 0 | 0 | 0 | 0 | 0 | 0 | 0 | 0 | [13 empty] | 0 | 0 | 0 | 0 | 0 | 0 | 0 | 0 | 0 | 0
0 | 0 | 0 | 0 | 0 | 0 | 0 | 0 | 15 | 0 | 0 | 0 | 0 | 0 | 0 | 0 | 0 | 0 | [13 empty] | 0 | 0 | 0 | 0 | 0 | 0 | 0 | 0 | 0 | 0
0 | 0 | 0 | 0 | 0 | 0 | 0 | 0 | 15 | 0 | 0 | 0 | 0 | 0 | 0 | 0 | 0 | 0 | [13 empty] | 0 | 0 | 0 | 0 | 0 | 0 | 0 | 0 | 0 | 0
0 | 0 | 0 | 0 | 0 | 0 | 0 | 0 | 15 | 0 | 0 | 0 | 0 | 0 | 0 | 0 | 0 | 0 | [13 empty] | 0 | 0 | 0 | 0 | 0 | 0 | 0 | 0 | 0 | 0
0 | 0 | 0 | 0 | 0 | 0 | 0 | 0 | 15 | 0 | 0 | 0 | 0 | 0 | 0 | 0 | 0 | 0 | [13 empty] | 0 | 0 | 0 | 0 | 0 | 0 | 0 | 0 | 0 | 0
0 | 0 | 0 | 0 | 0 | 0 | 0 | 0 | 15 | 0 | 0 | 0 | 0 | 0 | 0 | 0 | 0 | 0 | [13 empty] | 0 | 0 | 0 | 0 | 0 | 0 | 0 | 0 | 0 | 0
0 | 0 | 0 | 0 | 0 | 0 | 0 | 0 | 15 | 0 | 0 | 0 | 0 | 0 | 0 | 0 | 0 | 0 | [13 empty] | 0 | 0 | 0 | 0 | 0 | 0 | 0 | 0 | 0 | 0
0 | 0 | 0 | 0 | 0 | 0 | 0 | 0 | 15 | 0 | 0 | 0 | 0 | 0 | 0 | 0 | 0 | 0 | [13 empty] | 0 | 0 | 0 | 0 | 0 | 0 | 0 | 0 | 0 | 0
0 | 0 | 0 | 0 | 0 | 0 | 0 | 0 | 15 | 0 | 0 | 0 | 0 | 0 | 0 | 0 | 0 | 0 | [13 empty] | 0 | 0 | 0 | 0 | 0 | 0 | 0 | 0 | 0 | 0
0 | 0 | 0 | 0 | 0 | 0 | 0 | 0 | 15 | 0 | 0 | 0 | 0 | 0 | 0 | 0 | 0 | 0 | [13 empty] | 0 | 0 | 0 | 0 | 0 | 0 | 0 | 0 | 0 | 0
0 | 0 | 0 | 0 | 0 | 0 | 0 | 0 | 15 | 0 | 0 | 0 | 0 | 0 | 0 | 0 | 0 | 0 | [13 empty] | 0 | 0 | 0 | 0 | 0 | 0 | 0 | 0 | 0 | 0
0 | 0 | 0 | 0 | 0 | 0 | 0 | 0 | 15 | 0 | 0 | 0 | 0 | 0 | 0 | 0 | 0 | 0 | [13 empty] | 0 | 0 | 0 | 0 | 0 | 0 | 0 | 0 | 0 | 0
0 | 0 | 0 | 0 | 0 | 0 | 0 | 0 | 15 | 0 | 0 | 0 | 0 | 0 | 0 | 0 | 0 | 0 | [13 empty] | 0 | 0 | 0 | 0 | 0 | 0 | 0 | 0 | 0 | 0
0 | 0 | 0 | 0 | 0 | 0 | 0 | 0 | 15 | 0 | 0 | 0 | 0 | 0 | 0 | 0 | 0 | 0 | [13 empty] | 0 | 0 | 0 | 0 | 0 | 0 | 0 | 0 | 0 | 0
0 | 0 | 0 | 0 | 0 | 0 | 0 | 0 | 15 | 0 | 0 | 0 | 0 | 0 | 0 | 0 | 0 | 0 | [13 empty] | 0 | 0 | 0 | 0 | 0 | 0 | 0 | 0 | 0 | 0
0 | 0 | 0 | 0 | 0 | 0 | 0 | 0 | 15 | 0 | 0 | 0 | 0 | 0 | 0 | 0 | 0 | 0 | [13 empty] | 0 | 0 | 0 | 0 | 0 | 0 | 0 | 0 | 0 | 0
0 | 0 | 0 | 0 | 0 | 0 | 0 | 0 | 15 | 0 | 0 | 0 | 0 | 0 | 0 | 0 | 0 | 0 | [13 empty] | 0 | 0 | 0 | 0 | 0 | 0 | 0 | 0 | 0 | 0
0 | 0 | 0 | 0 | 0 | 0 | 0 | 0 | 15 | 0 | 0 | 0 | 0 | 0 | 0 | 0 | 0 | 0 | [13 empty] | 0 | 0 | 0 | 0 | 0 | 0 | 0 | 0 | 0 | 0
0 | 0 | 0 | 0 | 0 | 0 | 0 | 0 | 15 | 0 | 0 | 0 | 0 | 0 | 0 | 0 | 0 | 0 | [13 empty] | 0 | 0 | 0 | 0 | 0 | 0 | 0 | 0 | 0 | 0
0 | 0 | 0 | 0 | 0 | 0 | 0 | 0 | 15 | 0 | 0 | 0 | 0 | 0 | 0 | 0 | 0 | 0 | [13 empty] | 0 | 0 | 0 | 0 | 0 | 0 | 0 | 0 | 0 | 0
0 | 0 | 0 | 0 | 0 | 0 | 0 | 0 | 15 | 0 | 0 | 0 | 0 | 0 | 0 | 0 | 0 | 0 | [13 empty] | 0 | 0 | 0 | 0 | 0 | 0 | 0 | 0 | 0 | 0
0 | 0 | 0 | 0 | 0 | 0 | 0 | 0 | 15 | 0 | 0 | 0 | 0 | 0 | 0 | 0 | 0 | 0 | [13 empty] | 0 | 0 | 0 | 0 | 0 | 0 | 0 | 0 | 0 | 0
0 | 0 | 0 | 0 | 0 | 0 | 0 | 0 | 15 | 0 | 0 | 0 | 0 | 0 | 0 | 0 | 0 | 0 | [13 empty] | 0 | 0 | 0 | 0 | 0 | 0 | 0 | 0 | 0 | 0
0 | 0 | 0 | 0 | 0 | 0 | 0 | 0 | 15 | 0 | 0 | 0 | 0 | 0 | 0 | 0 | 0 | 0 | [13 empty] | 0 | 0 | 0 | 0 | 0 | 0 | 0 | 0 | 0 | 0
0 | 0 | 0 | 0 | 0 | 0 | 0 | 0 | 15 | 0 | 0 | 0 | 0 | 0 | 0 | 0 | 0 | 0 | [13 empty] | 0 | 0 | 0 | 0 | 0 | 0 | 0 | 0 | 0 | 0
0 | 0 | 0 | 0 | 0 | 0 | 0 | 0 | 15 | 0 | 0 | 0 | 0 | 0 | 0 | 0 | 0 | 0 | [13 empty] | 0 | 0 | 0 | 0 | 0 | 0 | 0 | 0 | 0 | 0
0 | 0 | 0 | 0 | 0 | 0 | 0 | 0 | 15 | 0 | 0 | 0 | 0 | 0 | 0 | 0 | 0 | 0 | [13 empty] | 0 | 0 | 0 | 0 | 0 | 0 | 0 | 0 | 0 | 0
0 | 0 | 0 | 0 | 0 | 0 | 0 | 0 | 15 | 0 | 0 | 0 | 0 | 0 | 0 | 0 | 0 | 0 | [13 empty] | 0 | 0 | 0 | 0 | 0 | 0 | 0 | 0 | 0 | 0
0 | 0 | 0 | 0 | 0 | 0 | 0 | 0 | 15 | 0 | 0 | 0 | 0 | 0 | 0 | 0 | 0 | 0 | [13 empty] | 0 | 0 | 0 | 0 | 0 | 0 | 0 | 0 | 0 | 0
0 | 0 | 0 | 0 | 0 | 0 | 0 | 0 | 15 | 0 | 0 | 0 | 0 | 0 | 0 | 0 | 0 | 0 | [13 empty] | 0 | 0 | 0 | 0 | 0 | 0 | 0 | 0 | 0 | 0
0 | 0 | 0 | 0 | 0 | 0 | 0 | 0 | 15 | 0 | 0 | 0 | 0 | 0 | 0 | 0 | 0 | 0 | [13 empty] | 0 | 0 | 0 | 0 | 0 | 0 | 0 | 0 | 0 | 0
0 | 0 | 0 | 0 | 0 | 0 | 0 | 0 | 15 | 0 | 0 | 0 | 0 | 0 | 0 | 0 | 0 | 0 | [13 empty] | 0 | 0 | 0 | 0 | 0 | 0 | 0 | 0 | 0 | 0
0 | 0 | 0 | 0 | 0 | 0 | 0 | 0 | 15 | 0 | 0 | 0 | 0 | 0 | 0 | 0 | 0 | 0 | [13 empty] | 0 | 0 | 0 | 0 | 0 | 0 | 0 | 0 | 0 | 0
0 | 0 | 0 | 0 | 0 | 0 | 0 | 0 | 15 | 0 | 0 | 0 | 0 | 0 | 0 | 0 | 0 | 0 | [13 empty] | 0 | 0 | 0 | 0 | 0 | 0 | 0 | 0 | 0 | 0
0 | 0 | 0 | 0 | 0 | 0 | 0 | 0 | 15 | 0 | 0 | 0 | 0 | 0 | 0 | 0 | 0 | 0 | [13 empty] | 0 | 0 | 0 | 0 | 0 | 0 | 0 | 0 | 0 | 0
0 | 0 | 0 | 0 | 0 | 0 | 0 | 0 | 15 | 0 | 0 | 0 | 0 | 0 | 0 | 0 | 0 | 0 | [13 empty] | 0 | 0 | 0 | 0 | 0 | 0 | 0 | 0 | 0 | 0
0 | 0 | 0 | 0 | 0 | 0 | 0 | 0 | 15 | 0 | 0 | 0 | 0 | 0 | 0 | 0 | 0 | 0 | [13 empty] | 0 | 0 | 0 | 0 | 0 | 0 | 0 | 0 | 0 | 0
0 | 0 | 0 | 0 | 0 | 0 | 0 | 0 | 15 | 0 | 0 | 0 | 0 | 0 | 0 | 0 | 0 | 0 | [13 empty] | 0 | 0 | 0 | 0 | 0 | 0 | 0 | 0 | 0 | 0
0 | 0 | 0 | 0 | 0 | 0 | 0 | 0 | 15 | 0 | 0 | 0 | 0 | 0 | 0 | 0 | 0 | 0 | [13 empty] | 0 | 0 | 0 | 0 | 0 | 0 | 0 | 0 | 0 | 0
0 | 0 | 0 | 0 | 0 | 0 | 0 | 0 | 15 | 0 | 0 | 0 | 0 | 0 | 0 | 0 | 0 | 0 | [13 empty] | 0 | 0 | 0 | 0 | 0 | 0 | 0 | 0 | 0 | 0
0 | 0 | 0 | 0 | 0 | 0 | 0 | 0 | 15 | 0 | 0 | 0 | 0 | 0 | 0 | 0 | 0 | 0 | [13 empty] | 0 | 0 | 0 | 0 | 0 | 0 | 0 | 0 | 0 | 0
0 | 0 | 0 | 0 | 0 | 0 | 0 | 0 | 15 | 0 | 0 | 0 | 0 | 0 | 0 | 0 | 0 | 0 | [13 empty] | 0 | 0 | 0 | 0 | 0 | 0 | 0 | 0 | 0 | 0
0 | 0 | 0 | 0 | 0 | 0 | 0 | 0 | 15 | 0 | 0 | 0 | 0 | 0 | 0 | 0 | 0 | 0 | [13 empty] | 0 | 0 | 0 | 0 | 0 | 0 | 0 | 0 | 0 | 0
0 | 0 | 0 | 0 | 0 | 0 | 0 | 0 | 15 | 0 | 0 | 0 | 0 | 0 | 0 | 0 | 0 | 0 | [13 empty] | 0 | 0 | 0 | 0 | 0 | 0 | 0 | 0 | 0 | 0
0 | 0 | 0 | 0 | 0 | 0 | 0 | 0 | 15 | 0 | 0 | 0 | 0 | 0 | 0 | 0 | 0 | 0 | [13 empty] | 0 | 0 | 0 | 0 | 0 | 0 | 0 | 0 | 0 | 0
0 | 0 | 0 | 0 | 0 | 0 | 0 | 0 | 15 | 0 | 0 | 0 | 0 | 0 | 0 | 0 | 0 | 0 | [13 empty] | 0 | 0 | 0 | 0 | 0 | 0 | 0 | 0 | 0 | 0
0 | 0 | 0 | 0 | 0 | 0 | 0 | 0 | 15 | 0 | 0 | 0 | 0 | 0 | 0 | 0 | 0 | 0 | [13 empty] | 0 | 0 | 0 | 0 | 0 | 0 | 0 | 0 | 0 | 0
0 | 0 | 0 | 0 | 0 | 0 | 0 | 0 | 15 | 0 | 0 | 0 | 0 | 0 | 0 | 0 | 0 | 0 | [13 empty] | 0 | 0 | 0 | 0 | 0 | 0 | 0 | 0 | 0 | 0
0 | 0 | 0 | 0 | 0 | 0 | 0 | 0 | 15 | 0 | 0 | 0 | 0 | 0 | 0 | 0 | 0 | 0 | [13 empty] | 0 | 0 | 0 | 0 | 0 | 0 | 0 | 0 | 0 | 0
0 | 0 | 0 | 0 | 0 | 0 | 0 | 0 | 15 | 0 | 0 | 0 | 0 | 0 | 0 | 0 | 0 | 0 | [13 empty] | 0 | 0 | 0 | 0 | 0 | 0 | 0 | 0 | 0 | 0
0 | 0 | 0 | 0 | 0 | 0 | 0 | 0 | 15 | 0 | 0 | 0 | 0 | 0 | 0 | 0 | 0 | 0 | [13 empty] | 0 | 0 | 0 | 0 | 0 | 0 | 0 | 0 | 0 | 0
0 | 0 | 0 | 0 | 0 | 0 | 0 | 0 | 15 | 0 | 0 | 0 | 0 | 0 | 0 | 0 | 0 | 0 | [13 empty] | 0 | 0 | 0 | 0 | 0 | 0 | 0 | 0 | 0 | 0
0 | 0 | 0 | 0 | 0 | 0 | 0 | 0 | 15 | 0 | 0 | 0 | 0 | 0 | 0 | 0 | 0 | 0 | [13 empty] | 0 | 0 | 0 | 0 | 0 | 0 | 0 | 0 | 0 | 0
0 | 0 | 0 | 0 | 0 | 0 | 0 | 0 | 15 | 0 | 0 | 0 | 0 | 0 | 0 | 0 | 0 | 0 | [13 empty] | 0 | 0 | 0 | 0 | 0 | 0 | 0 | 0 | 0 | 0
0 | 0 | 0 | 0 | 0 | 0 | 0 | 0 | 15 | 0 | 0 | 0 | 0 | 0 | 0 | 0 | 0 | 0 | [13 empty] | 0 | 0 | 0 | 0 | 0 | 0 | 0 | 0 | 0 | 0
0 | 0 | 0 | 0 | 0 | 0 | 0 | 0 | 15 | 0 | 0 | 0 | 0 | 0 | 0 | 0 | 0 | 0 | [13 empty] | 0 | 0 | 0 | 0 | 0 | 0 | 0 | 0 | 0 | 0
0 | 0 | 0 | 0 | 0 | 0 | 0 | 0 | 15 | 0 | 0 | 0 | 0 | 0 | 0 | 0 | 0 | 0 | [13 empty] | 0 | 0 | 0 | 0 | 0 | 0 | 0 | 0 | 0 | 0
0 | 0 | 0 | 0 | 0 | 0 | 0 | 0 | 15 | 0 | 0 | 0 | 0 | 0 | 0 | 0 | 0 | 0 | [13 empty] | 0 | 0 | 0 | 0 | 0 | 0 | 0 | 0 | 0 | 0
0 | 0 | 0 | 0 | 0 | 0 | 0 | 0 | 15 | 0 | 0 | 0 | 0 | 0 | 0 | 0 | 0 | 0 | [13 empty] | 0 | 0 | 0 | 0 | 0 | 0 | 0 | 0 | 0 | 0
0 | 0 | 0 | 0 | 0 | 0 | 0 | 0 | 15 | 0 | 0 | 0 | 0 | 0 | 0 | 0 | 0 | 0 | [13 empty] | 0 | 0 | 0 | 0 | 0 | 0 | 0 | 0 | 0 | 0
0 | 0 | 0 | 0 | 0 | 0 | 0 | 0 | 15 | 0 | 0 | 0 | 0 | 0 | 0 | 0 | 0 | 0 | [13 empty] | 0 | 0 | 0 | 0 | 0 | 0 | 0 | 0 | 0 | 0
0 | 0 | 0 | 0 | 0 | 0 | 0 | 0 | 15 | 0 | 0 | 0 | 0 | 0 | 0 | 0 | 0 | 0 | [13 empty] | 0 | 0 | 0 | 0 | 0 | 0 | 0 | 0 | 0 | 0
0 | 0 | 0 | 0 | 0 | 0 | 0 | 0 | 15 | 0 | 0 | 0 | 0 | 0 | 0 | 0 | 0 | 0 | [13 empty] | 0 | 0 | 0 | 0 | 0 | 0 | 0 | 0 | 0 | 0
0 | 0 | 0 | 0 | 0 | 0 | 0 | 0 | 15 | 0 | 0 | 0 | 0 | 0 | 0 | 0 | 0 | 0 | [13 empty] | 0 | 0 | 0 | 0 | 0 | 0 | 0 | 0 | 0 | 0
0 | 0 | 0 | 0 | 0 | 0 | 0 | 0 | 15 | 0 | 0 | 0 | 0 | 0 | 0 | 0 | 0 | 0 | [13 empty] | 0 | 0 | 0 | 0 | 0 | 0 | 0 | 0 | 0 | 0
0 | 0 | 0 | 0 | 0 | 0 | 0 | 0 | 15 | 0 | 0 | 0 | 0 | 0 | 0 | 0 | 0 | 0 | [13 empty] | 0 | 0 | 0 | 0 | 0 | 0 | 0 | 0 | 0 | 0
0 | 0 | 0 | 0 | 0 | 0 | 0 | 0 | 15 | 0 | 0 | 0 | 0 | 0 | 0 | 0 | 0 | 0 | [13 empty] | 0 | 0 | 0 | 0 | 0 | 0 | 0 | 0 | 0 | 0
0 | 0 | 0 | 0 | 0 | 0 | 0 | 0 | 15 | 0 | 0 | 0 | 0 | 0 | 0 | 0 | 0 | 0 | [13 empty] | 0 | 0 | 0 | 0 | 0 | 0 | 0 | 0 | 0 | 0
0 | 0 | 0 | 0 | 0 | 0 | 0 | 0 | 15 | 0 | 0 | 0 | 0 | 0 | 0 | 0 | 0 | 0 | [13 empty] | 0 | 0 | 0 | 0 | 0 | 0 | 0 | 0 | 0 | 0
0 | 0 | 0 | 0 | 0 | 0 | 0 | 0 | 15 | 0 | 0 | 0 | 0 | 0 | 0 | 0 | 0 | 0 | [13 empty] | 0 | 0 | 0 | 0 | 0 | 0 | 0 | 0 | 0 | 0
0 | 0 | 0 | 0 | 0 | 0 | 0 | 0 | 15 | 0 | 0 | 0 | 0 | 0 | 0 | 0 | 0 | 0 | [13 empty] | 0 | 0 | 0 | 0 | 0 | 0 | 0 | 0 | 0 | 0
0 | 0 | 0 | 0 | 0 | 0 | 0 | 0 | 15 | 0 | 0 | 0 | 0 | 0 | 0 | 0 | 0 | 0 | [13 empty] | 0 | 0 | 0 | 0 | 0 | 0 | 0 | 0 | 0 | 0
0 | 0 | 0 | 0 | 0 | 0 | 0 | 0 | 15 | 0 | 0 | 0 | 0 | 0 | 0 | 0 | 0 | 0 | [13 empty] | 0 | 0 | 0 | 0 | 0 | 0 | 0 | 0 | 0 | 0
0 | 0 | 0 | 0 | 0 | 0 | 0 | 0 | 15 | 0 | 0 | 0 | 0 | 0 | 0 | 0 | 0 | 0 | [13 empty] | 0 | 0 | 0 | 0 | 0 | 0 | 0 | 0 | 0 | 0
0 | 0 | 0 | 0 | 0 | 0 | 0 | 0 | 15 | 0 | 0 | 0 | 0 | 0 | 0 | 0 | 0 | 0 | [13 empty] | 0 | 0 | 0 | 0 | 0 | 0 | 0 | 0 | 0 | 0
0 | 0 | 0 | 0 | 0 | 0 | 0 | 0 | 15 | 0 | 0 | 0 | 0 | 0 | 0 | 0 | 0 | 0 | [13 empty] | 0 | 0 | 0 | 0 | 0 | 0 | 0 | 0 | 0 | 0
0 | 0 | 0 | 0 | 0 | 0 | 0 | 0 | 15 | 0 | 0 | 0 | 0 | 0 | 0 | 0 | 0 | 0 | [13 empty] | 0 | 0 | 0 | 0 | 0 | 0 | 0 | 0 | 0 | 0
0 | 0 | 0 | 0 | 0 | 0 | 0 | 0 | 15 | 0 | 0 | 0 | 0 | 0 | 0 | 0 | 0 | 0 | [13 empty] | 0 | 0 | 0 | 0 | 0 | 0 | 0 | 0 | 0 | 0
0 | 0 | 0 | 0 | 0 | 0 | 0 | 0 | 15 | 0 | 0 | 0 | 0 | 0 | 0 | 0 | 0 | 0 | [13 empty] | 0 | 0 | 0 | 0 | 0 | 0 | 0 | 0 | 0 | 0
0 | 0 | 0 | 0 | 0 | 0 | 0 | 0 | 15 | 0 | 0 | 0 | 0 | 0 | 0 | 0 | 0 | 0 | [13 empty] | 0 | 0 | 0 | 0 | 0 | 0 | 0 | 0 | 0 | 0
0 | 0 | 0 | 0 | 0 | 0 | 0 | 0 | 15 | 0 | 0 | 0 | 0 | 0 | 0 | 0 | 0 | 0 | [13 empty] | 0 | 0 | 0 | 0 | 0 | 0 | 0 | 0 | 0 | 0
0 | 0 | 0 | 0 | 0 | 0 | 0 | 0 | 15 | 0 | 0 | 0 | 0 | 0 | 0 | 0 | 0 | 0 | [13 empty] | 0 | 0 | 0 | 0 | 0 | 0 | 0 | 0 | 0 | 0
0 | 0 | 0 | 0 | 0 | 0 | 0 | 0 | 15 | 0 | 0 | 0 | 0 | 0 | 0 | 0 | 0 | 0 | [13 empty] | 0 | 0 | 0 | 0 | 0 | 0 | 0 | 0 | 0 | 0
0 | 0 | 0 | 0 | 0 | 0 | 0 | 0 | 15 | 0 | 0 | 0 | 0 | 0 | 0 | 0 | 0 | 0 | [13 empty] | 0 | 0 | 0 | 0 | 0 | 0 | 0 | 0 | 0 | 0
0 | 0 | 0 | 0 | 0 | 0 | 0 | 0 | 15 | 0 | 0 | 0 | 0 | 0 | 0 | 0 | 0 | 0 | [13 empty] | 0 | 0 | 0 | 0 | 0 | 0 | 0 | 0 | 0 | 0
0 | 0 | 0 | 0 | 0 | 0 | 0 | 0 | 15 | 0 | 0 | 0 | 0 | 0 | 0 | 0 | 0 | 0 | [13 empty] | 0 | 0 | 0 | 0 | 0 | 0 | 0 | 0 | 0 | 0
0 | 0 | 0 | 0 | 0 | 0 | 0 | 0 | 15 | 0 | 0 | 0 | 0 | 0 | 0 | 0 | 0 | 0 | [13 empty] | 0 | 0 | 0 | 0 | 0 | 0 | 0 | 0 | 0 | 0
0 | 0 | 0 | 0 | 0 | 0 | 0 | 0 | 15 | 0 | 0 | 0 | 0 | 0 | 0 | 0 | 0 | 0 | [13 empty] | 0 | 0 | 0 | 0 | 0 | 0 | 0 | 0 | 0 | 0
0 | 0 | 0 | 0 | 0 | 0 | 0 | 0 | 15 | 0 | 0 | 0 | 0 | 0 | 0 | 0 | 0 | 0 | [13 empty] | 0 | 0 | 0 | 0 | 0 | 0 | 0 | 0 | 0 | 0
0 | 0 | 0 | 0 | 0 | 0 | 0 | 0 | 15 | 0 | 0 | 0 | 0 | 0 | 0 | 0 | 0 | 0 | [13 empty] | 0 | 0 | 0 | 0 | 0 | 0 | 0 | 0 | 0 | 0
0 | 0 | 0 | 0 | 0 | 0 | 0 | 0 | 15 | 0 | 0 | 0 | 0 | 0 | 0 | 0 | 0 | 0 | [13 empty] | 0 | 0 | 0 | 0 | 0 | 0 | 0 | 0 | 0 | 0
0 | 0 | 0 | 0 | 0 | 0 | 0 | 0 | 15 | 0 | 0 | 0 | 0 | 0 | 0 | 0 | 0 | 0 | [13 empty] | 0 | 0 | 0 | 0 | 0 | 0 | 0 | 0 | 0 | 0
0 | 0 | 0 | 0 | 0 | 0 | 0 | 0 | 15 | 0 | 0 | 0 | 0 | 0 | 0 | 0 | 0 | 0 | [13 empty] | 0 | 0 | 0 | 0 | 0 | 0 | 0 | 0 | 0 | 0
0 | 0 | 0 | 0 | 0 | 0 | 0 | 0 | 15 | 0 | 0 | 0 | 0 | 0 | 0 | 0 | 0 | 0 | [13 empty] | 0 | 0 | 0 | 0 | 0 | 0 | 0 | 0 | 0 | 0
0 | 0 | 0 | 0 | 0 | 0 | 0 | 0 | 15 | 0 | 0 | 0 | 0 | 0 | 0 | 0 | 0 | 0 | [13 empty] | 0 | 0 | 0 | 0 | 0 | 0 | 0 | 0 | 0 | 0
0 | 0 | 0 | 0 | 0 | 0 | 0 | 0 | 15 | 0 | 0 | 0 | 0 | 0 | 0 | 0 | 0 | 0 | [13 empty] | 0 | 0 | 0 | 0 | 0 | 0 | 0 | 0 | 0 | 0
0 | 0 | 0 | 0 | 0 | 0 | 0 | 0 | 15 | 0 | 0 | 0 | 0 | 0 | 0 | 0 | 0 | 0 | [13 empty] | 0 | 0 | 0 | 0 | 0 | 0 | 0 | 0 | 0 | 0
0 | 0 | 0 | 0 | 0 | 0 | 0 | 0 | 15 | 0 | 0 | 0 | 0 | 0 | 0 | 0 | 0 | 0 | [13 empty] | 0 | 0 | 0 | 0 | 0 | 0 | 0 | 0 | 0 | 0
0 | 0 | 0 | 0 | 0 | 0 | 0 | 0 | 15 | 0 | 0 | 0 | 0 | 0 | 0 | 0 | 0 | 0 | [13 empty] | 0 | 0 | 0 | 0 | 0 | 0 | 0 | 0 | 0 | 0
0 | 0 | 0 | 0 | 0 | 0 | 0 | 0 | 15 | 0 | 0 | 0 | 0 | 0 | 0 | 0 | 0 | 0 | [13 empty] | 0 | 0 | 0 | 0 | 0 | 0 | 0 | 0 | 0 | 0
0 | 0 | 0 | 0 | 0 | 0 | 0 | 0 | 15 | 0 | 0 | 0 | 0 | 0 | 0 | 0 | 0 | 0 | [13 empty] | 0 | 0 | 0 | 0 | 0 | 0 | 0 | 0 | 0 | 0
0 | 0 | 0 | 0 | 0 | 0 | 0 | 0 | 15 | 0 | 0 | 0 | 0 | 0 | 0 | 0 | 0 | 0 | [13 empty] | 0 | 0 | 0 | 0 | 0 | 0 | 0 | 0 | 0 | 0
0 | 0 | 0 | 0 | 0 | 0 | 0 | 0 | 15 | 0 | 0 | 0 | 0 | 0 | 0 | 0 | 0 | 0 | [13 empty] | 0 | 0 | 0 | 0 | 0 | 0 | 0 | 0 | 0 | 0
0 | 0 | 0 | 0 | 0 | 0 | 0 | 0 | 15 | 0 | 0 | 0 | 0 | 0 | 0 | 0 | 0 | 0 | [13 empty] | 0 | 0 | 0 | 0 | 0 | 0 | 0 | 0 | 0 | 0
0 | 0 | 0 | 0 | 0 | 0 | 0 | 0 | 15 | 0 | 0 | 0 | 0 | 0 | 0 | 0 | 0 | 0 | [13 empty] | 0 | 0 | 0 | 0 | 0 | 0 | 0 | 0 | 0 | 0
0 | 0 | 0 | 0 | 0 | 0 | 0 | 0 | 15 | 0 | 0 | 0 | 0 | 0 | 0 | 0 | 0 | 0 | [13 empty] | 0 | 0 | 0 | 0 | 0 | 0 | 0 | 0 | 0 | 0
0 | 0 | 0 | 0 | 0 | 0 | 0 | 0 | 15 | 0 | 0 | 0 | 0 | 0 | 0 | 0 | 0 | 0 | [13 empty] | 0 | 0 | 0 | 0 | 0 | 0 | 0 | 0 | 0 | 0
0 | 0 | 0 | 0 | 0 | 0 | 0 | 0 | 15 | 0 | 0 | 0 | 0 | 0 | 0 | 0 | 0 | 0 | [13 empty] | 0 | 0 | 0 | 0 | 0 | 0 | 0 | 0 | 0 | 0
0 | 0 | 0 | 0 | 0 | 0 | 0 | 0 | 15 | 0 | 0 | 0 | 0 | 0 | 0 | 0 | 0 | 0 | [13 empty] | 0 | 0 | 0 | 0 | 0 | 0 | 0 | 0 | 0 | 0
0 | 0 | 0 | 0 | 0 | 0 | 0 | 0 | 15 | 0 | 0 | 0 | 0 | 0 | 0 | 0 | 0 | 0 | [13 empty] | 0 | 0 | 0 | 0 | 0 | 0 | 0 | 0 | 0 | 0
0 | 0 | 0 | 0 | 0 | 0 | 0 | 0 | 15 | 0 | 0 | 0 | 0 | 0 | 0 | 0 | 0 | 0 | [13 empty] | 0 | 0 | 0 | 0 | 0 | 0 | 0 | 0 | 0 | 0
0 | 0 | 0 | 0 | 0 | 0 | 0 | 0 | 15 | 0 | 0 | 0 | 0 | 0 | 0 | 0 | 0 | 0 | [13 empty] | 0 | 0 | 0 | 0 | 0 | 0 | 0 | 0 | 0 | 0
0 | 0 | 0 | 0 | 0 | 0 | 0 | 0 | 15 | 0 | 0 | 0 | 0 | 0 | 0 | 0 | 0 | 0 | [13 empty] | 0 | 0 | 0 | 0 | 0 | 0 | 0 | 0 | 0 | 0
0 | 0 | 0 | 0 | 0 | 0 | 0 | 0 | 15 | 0 | 0 | 0 | 0 | 0 | 0 | 0 | 0 | 0 | [13 empty] | 0 | 0 | 0 | 0 | 0 | 0 | 0 | 0 | 0 | 0
0 | 0 | 0 | 0 | 0 | 0 | 0 | 0 | 15 | 0 | 0 | 0 | 0 | 0 | 0 | 0 | 0 | 0 | [13 empty] | 0 | 0 | 0 | 0 | 0 | 0 | 0 | 0 | 0 | 0
0 | 0 | 0 | 0 | 0 | 0 | 0 | 0 | 15 | 0 | 0 | 0 | 0 | 0 | 0 | 0 | 0 | 0 | [13 empty] | 0 | 0 | 0 | 0 | 0 | 0 | 0 | 0 | 0 | 0
0 | 0 | 0 | 0 | 0 | 0 | 0 | 0 | 15 | 0 | 0 | 0 | 0 | 0 | 0 | 0 | 0 | 0 | [13 empty] | 0 | 0 | 0 | 0 | 0 | 0 | 0 | 0 | 0 | 0
0 | 0 | 0 | 0 | 0 | 0 | 0 | 0 | 15 | 0 | 0 | 0 | 0 | 0 | 0 | 0 | 0 | 0 | [13 empty] | 0 | 0 | 0 | 0 | 0 | 0 | 0 | 0 | 0 | 0
0 | 0 | 0 | 0 | 0 | 0 | 0 | 0 | 15 | 0 | 0 | 0 | 0 | 0 | 0 | 0 | 0 | 0 | [13 empty] | 0 | 0 | 0 | 0 | 0 | 0 | 0 | 0 | 0 | 0
0 | 0 | 0 | 0 | 0 | 0 | 0 | 0 | 15 | 0 | 0 | 0 | 0 | 0 | 0 | 0 | 0 | 0 | [13 empty] | 0 | 0 | 0 | 0 | 0 | 0 | 0 | 0 | 0 | 0
0 | 0 | 0 | 0 | 0 | 0 | 0 | 0 | 15 | 0 | 0 | 0 | 0 | 0 | 0 | 0 | 0 | 0 | [13 empty] | 0 | 0 | 0 | 0 | 0 | 0 | 0 | 0 | 0 | 0
0 | 0 | 0 | 0 | 0 | 0 | 0 | 0 | 15 | 0 | 0 | 0 | 0 | 0 | 0 | 0 | 0 | 0 | [13 empty] | 0 | 0 | 0 | 0 | 0 | 0 | 0 | 0 | 0 | 0
0 | 0 | 0 | 0 | 0 | 0 | 0 | 0 | 15 | 0 | 0 | 0 | 0 | 0 | 0 | 0 | 0 | 0 | [13 empty] | 0 | 0 | 0 | 0 | 0 | 0 | 0 | 0 | 0 | 0
0 | 0 | 0 | 0 | 0 | 0 | 0 | 0 | 15 | 0 | 0 | 0 | 0 | 0 | 0 | 0 | 0 | 0 | [13 empty] | 0 | 0 | 0 | 0 | 0 | 0 | 0 | 0 | 0 | 0
0 | 0 | 0 | 0 | 0 | 0 | 0 | 0 | 15 | 0 | 0 | 0 | 0 | 0 | 0 | 0 | 0 | 0 | [13 empty] | 0 | 0 | 0 | 0 | 0 | 0 | 0 | 0 | 0 | 0
0 | 0 | 0 | 0 | 0 | 0 | 0 | 0 | 15 | 0 | 0 | 0 | 0 | 0 | 0 | 0 | 0 | 0 | [13 empty] | 0 | 0 | 0 | 0 | 0 | 0 | 0 | 0 | 0 | 0
0 | 0 | 0 | 0 | 0 | 0 | 0 | 0 | 15 | 0 | 0 | 0 | 0 | 0 | 0 | 0 | 0 | 0 | [13 empty] | 0 | 0 | 0 | 0 | 0 | 0 | 0 | 0 | 0 | 0
0 | 0 | 0 | 0 | 0 | 0 | 0 | 0 | 15 | 0 | 0 | 0 | 0 | 0 | 0 | 0 | 0 | 0 | [13 empty] | 0 | 0 | 0 | 0 | 0 | 0 | 0 | 0 | 0 | 0
0 | 0 | 0 | 0 | 0 | 0 | 0 | 0 | 15 | 0 | 0 | 0 | 0 | 0 | 0 | 0 | 0 | 0 | [13 empty] | 0 | 0 | 0 | 0 | 0 | 0 | 0 | 0 | 0 | 0
0 | 0 | 0 | 0 | 0 | 0 | 0 | 0 | 15 | 0 | 0 | 0 | 0 | 0 | 0 | 0 | 0 | 0 | [13 empty] | 0 | 0 | 0 | 0 | 0 | 0 | 0 | 0 | 0 | 0
0 | 0 | 0 | 0 | 0 | 0 | 0 | 0 | 15 | 0 | 0 | 0 | 0 | 0 | 0 | 0 | 0 | 0 | [13 empty] | 0 | 0 | 0 | 0 | 0 | 0 | 0 | 0 | 0 | 0
0 | 0 | 0 | 0 | 0 | 0 | 0 | 0 | 15 | 0 | 0 | 0 | 0 | 0 | 0 | 0 | 0 | 0 | [13 empty] | 0 | 0 | 0 | 0 | 0 | 0 | 0 | 0 | 0 | 0
0 | 0 | 0 | 0 | 0 | 0 | 0 | 0 | 15 | 0 | 0 | 0 | 0 | 0 | 0 | 0 | 0 | 0 | [13 empty] | 0 | 0 | 0 | 0 | 0 | 0 | 0 | 0 | 0 | 0
0 | 0 | 0 | 0 | 0 | 0 | 0 | 0 | 15 | 0 | 0 | 0 | 0 | 0 | 0 | 0 | 0 | 0 | [13 empty] | 0 | 0 | 0 | 0 | 0 | 0 | 0 | 0 | 0 | 0
0 | 0 | 0 | 0 | 0 | 0 | 0 | 0 | 15 | 0 | 0 | 0 | 0 | 0 | 0 | 0 | 0 | 0 | [13 empty] | 0 | 0 | 0 | 0 | 0 | 0 | 0 | 0 | 0 | 0
0 | 0 | 0 | 0 | 0 | 0 | 0 | 0 | 15 | 0 | 0 | 0 | 0 | 0 | 0 | 0 | 0 | 0 | [13 empty] | 0 | 0 | 0 | 0 | 0 | 0 | 0 | 0 | 0 | 0
0 | 0 | 0 | 0 | 0 | 0 | 0 | 0 | 15 | 0 | 0 | 0 | 0 | 0 | 0 | 0 | 0 | 0 | [13 empty] | 0 | 0 | 0 | 0 | 0 | 0 | 0 | 0 | 0 | 0
0 | 0 | 0 | 0 | 0 | 0 | 0 | 0 | 15 | 0 | 0 | 0 | 0 | 0 | 0 | 0 | 0 | 0 | [13 empty] | 0 | 0 | 0 | 0 | 0 | 0 | 0 | 0 | 0 | 0
0 | 0 | 0 | 0 | 0 | 0 | 0 | 0 | 15 | 0 | 0 | 0 | 0 | 0 | 0 | 0 | 0 | 0 | [13 empty] | 0 | 0 | 0 | 0 | 0 | 0 | 0 | 0 | 0 | 0
0 | 0 | 0 | 0 | 0 | 0 | 0 | 0 | 15 | 0 | 0 | 0 | 0 | 0 | 0 | 0 | 0 | 0 | [13 empty] | 0 | 0 | 0 | 0 | 0 | 0 | 0 | 0 | 0 | 0
0 | 0 | 0 | 0 | 0 | 0 | 0 | 0 | 15 | 0 | 0 | 0 | 0 | 0 | 0 | 0 | 0 | 0 | [13 empty] | 0 | 0 | 0 | 0 | 0 | 0 | 0 | 0 | 0 | 0
0 | 0 | 0 | 0 | 0 | 0 | 0 | 0 | 15 | 0 | 0 | 0 | 0 | 0 | 0 | 0 | 0 | 0 | [13 empty] | 0 | 0 | 0 | 0 | 0 | 0 | 0 | 0 | 0 | 0
0 | 0 | 0 | 0 | 0 | 0 | 0 | 0 | 15 | 0 | 0 | 0 | 0 | 0 | 0 | 0 | 0 | 0 | [13 empty] | 0 | 0 | 0 | 0 | 0 | 0 | 0 | 0 | 0 | 0
0 | 0 | 0 | 0 | 0 | 0 | 0 | 0 | 15 | 0 | 0 | 0 | 0 | 0 | 0 | 0 | 0 | 0 | [13 empty] | 0 | 0 | 0 | 0 | 0 | 0 | 0 | 0 | 0 | 0
0 | 0 | 0 | 0 | 0 | 0 | 0 | 0 | 15 | 0 | 0 | 0 | 0 | 0 | 0 | 0 | 0 | 0 | [13 empty] | 0 | 0 | 0 | 0 | 0 | 0 | 0 | 0 | 0 | 0
0 | 0 | 0 | 0 | 0 | 0 | 0 | 0 | 15 | 0 | 0 | 0 | 0 | 0 | 0 | 0 | 0 | 0 | [13 empty] | 0 | 0 | 0 | 0 | 0 | 0 | 0 | 0 | 0 | 0
0 | 0 | 0 | 0 | 0 | 0 | 0 | 0 | 15 | 0 | 0 | 0 | 0 | 0 | 0 | 0 | 0 | 0 | [13 empty] | 0 | 0 | 0 | 0 | 0 | 0 | 0 | 0 | 0 | 0
0 | 0 | 0 | 0 | 0 | 0 | 0 | 0 | 15 | 0 | 0 | 0 | 0 | 0 | 0 | 0 | 0 | 0 | [13 empty] | 0 | 0 | 0 | 0 | 0 | 0 | 0 | 0 | 0 | 0
0 | 0 | 0 | 0 | 0 | 0 | 0 | 0 | 15 | 0 | 0 | 0 | 0 | 0 | 0 | 0 | 0 | 0 | [13 empty] | 0 | 0 | 0 | 0 | 0 | 0 | 0 | 0 | 0 | 0
0 | 0 | 0 | 0 | 0 | 0 | 0 | 0 | 15 | 0 | 0 | 0 | 0 | 0 | 0 | 0 | 0 | 0 | [13 empty] | 0 | 0 | 0 | 0 | 0 | 0 | 0 | 0 | 0 | 0
0 | 0 | 0 | 0 | 0 | 0 | 0 | 0 | 15 | 0 | 0 | 0 | 0 | 0 | 0 | 0 | 0 | 0 | [13 empty] | 0 | 0 | 0 | 0 | 0 | 0 | 0 | 0 | 0 | 0
0 | 0 | 0 | 0 | 0 | 0 | 0 | 0 | 15 | 0 | 0 | 0 | 0 | 0 | 0 | 0 | 0 | 0 | [13 empty] | 0 | 0 | 0 | 0 | 0 | 0 | 0 | 0 | 0 | 0
0 | 0 | 0 | 0 | 0 | 0 | 0 | 0 | 15 | 0 | 0 | 0 | 0 | 0 | 0 | 0 | 0 | 0 | [13 empty] | 0 | 0 | 0 | 0 | 0 | 0 | 0 | 0 | 0 | 0
0 | 0 | 0 | 0 | 0 | 0 | 0 | 0 | 15 | 0 | 0 | 0 | 0 | 0 | 0 | 0 | 0 | 0 | [13 empty] | 0 | 0 | 0 | 0 | 0 | 0 | 0 | 0 | 0 | 0
0 | 0 | 0 | 0 | 0 | 0 | 0 | 0 | 15 | 0 | 0 | 0 | 0 | 0 | 0 | 0 | 0 | 0 | [13 empty] | 0 | 0 | 0 | 0 | 0 | 0 | 0 | 0 | 0 | 0
0 | 0 | 0 | 0 | 0 | 0 | 0 | 0 | 15 | 0 | 0 | 0 | 0 | 0 | 0 | 0 | 0 | 0 | [13 empty] | 0 | 0 | 0 | 0 | 0 | 0 | 0 | 0 | 0 | 0
0 | 0 | 0 | 0 | 0 | 0 | 0 | 0 | 15 | 0 | 0 | 0 | 0 | 0 | 0 | 0 | 0 | 0 | [13 empty] | 0 | 0 | 0 | 0 | 0 | 0 | 0 | 0 | 0 | 0
0 | 0 | 0 | 0 | 0 | 0 | 0 | 0 | 15 | 0 | 0 | 0 | 0 | 0 | 0 | 0 | 0 | 0 | [13 empty] | 0 | 0 | 0 | 0 | 0 | 0 | 0 | 0 | 0 | 0
0 | 0 | 0 | 0 | 0 | 0 | 0 | 0 | 15 | 0 | 0 | 0 | 0 | 0 | 0 | 0 | 0 | 0 | [13 empty] | 0 | 0 | 0 | 0 | 0 | 0 | 0 | 0 | 0 | 0
0 | 0 | 0 | 0 | 0 | 0 | 0 | 0 | 15 | 0 | 0 | 0 | 0 | 0 | 0 | 0 | 0 | 0 | [13 empty] | 0 | 0 | 0 | 0 | 0 | 0 | 0 | 0 | 0 | 0
0 | 0 | 0 | 0 | 0 | 0 | 0 | 0 | 15 | 0 | 0 | 0 | 0 | 0 | 0 | 0 | 0 | 0 | [13 empty] | 0 | 0 | 0 | 0 | 0 | 0 | 0 | 0 | 0 | 0
0 | 0 | 0 | 0 | 0 | 0 | 0 | 0 | 15 | 0 | 0 | 0 | 0 | 0 | 0 | 0 | 0 | 0 | [13 empty] | 0 | 0 | 0 | 0 | 0 | 0 | 0 | 0 | 0 | 0
0 | 0 | 0 | 0 | 0 | 0 | 0 | 0 | 15 | 0 | 0 | 0 | 0 | 0 | 0 | 0 | 0 | 0 | [13 empty] | 0 | 0 | 0 | 0 | 0 | 0 | 0 | 0 | 0 | 0
0 | 0 | 0 | 0 | 0 | 0 | 0 | 0 | 15 | 0 | 0 | 0 | 0 | 0 | 0 | 0 | 0 | 0 | [13 empty] | 0 | 0 | 0 | 0 | 0 | 0 | 0 | 0 | 0 | 0
0 | 0 | 0 | 0 | 0 | 0 | 0 | 0 | 15 | 0 | 0 | 0 | 0 | 0 | 0 | 0 | 0 | 0 | [13 empty] | 0 | 0 | 0 | 0 | 0 | 0 | 0 | 0 | 0 | 0
0 | 0 | 0 | 0 | 0 | 0 | 0 | 0 | 15 | 0 | 0 | 0 | 0 | 0 | 0 | 0 | 0 | 0 | [13 empty] | 0 | 0 | 0 | 0 | 0 | 0 | 0 | 0 | 0 | 0
0 | 0 | 0 | 0 | 0 | 0 | 0 | 0 | 15 | 0 | 0 | 0 | 0 | 0 | 0 | 0 | 0 | 0 | [13 empty] | 0 | 0 | 0 | 0 | 0 | 0 | 0 | 0 | 0 | 0
0 | 0 | 0 | 0 | 0 | 0 | 0 | 0 | 15 | 0 | 0 | 0 | 0 | 0 | 0 | 0 | 0 | 0 | [13 empty] | 0 | 0 | 0 | 0 | 0 | 0 | 0 | 0 | 0 | 0
0 | 0 | 0 | 0 | 0 | 0 | 0 | 0 | 15 | 0 | 0 | 0 | 0 | 0 | 0 | 0 | 0 | 0 | [13 empty] | 0 | 0 | 0 | 0 | 0 | 0 | 0 | 0 | 0 | 0
0 | 0 | 0 | 0 | 0 | 0 | 0 | 0 | 15 | 0 | 0 | 0 | 0 | 0 | 0 | 0 | 0 | 0 | [13 empty] | 0 | 0 | 0 | 0 | 0 | 0 | 0 | 0 | 0 | 0
0 | 0 | 0 | 0 | 0 | 0 | 0 | 0 | 15 | 0 | 0 | 0 | 0 | 0 | 0 | 0 | 0 | 0 | [13 empty] | 0 | 0 | 0 | 0 | 0 | 0 | 0 | 0 | 0 | 0
0 | 0 | 0 | 0 | 0 | 0 | 0 | 0 | 15 | 0 | 0 | 0 | 0 | 0 | 0 | 0 | 0 | 0 | [13 empty] | 0 | 0 | 0 | 0 | 0 | 0 | 0 | 0 | 0 | 0
0 | 0 | 0 | 0 | 0 | 0 | 0 | 0 | 15 | 0 | 0 | 0 | 0 | 0 | 0 | 0 | 0 | 0 | [13 empty] | 0 | 0 | 0 | 0 | 0 | 0 | 0 | 0 | 0 | 0
0 | 0 | 0 | 0 | 0 | 0 | 0 | 0 | 15 | 0 | 0 | 0 | 0 | 0 | 0 | 0 | 0 | 0 | [13 empty] | 0 | 0 | 0 | 0 | 0 | 0 | 0 | 0 | 0 | 0
0 | 0 | 0 | 0 | 0 | 0 | 0 | 0 | 15 | 0 | 0 | 0 | 0 | 0 | 0 | 0 | 0 | 0 | [13 empty] | 0 | 0 | 0 | 0 | 0 | 0 | 0 | 0 | 0 | 0
0 | 0 | 0 | 0 | 0 | 0 | 0 | 0 | 15 | 0 | 0 | 0 | 0 | 0 | 0 | 0 | 0 | 0 | [13 empty] | 0 | 0 | 0 | 0 | 0 | 0 | 0 | 0 | 0 | 0
0 | 0 | 0 | 0 | 0 | 0 | 0 | 0 | 15 | 0 | 0 | 0 | 0 | 0 | 0 | 0 | 0 | 0 | [13 empty] | 0 | 0 | 0 | 0 | 0 | 0 | 0 | 0 | 0 | 0
0 | 0 | 0 | 0 | 0 | 0 | 0 | 0 | 15 | 0 | 0 | 0 | 0 | 0 | 0 | 0 | 0 | 0 | [13 empty] | 0 | 0 | 0 | 0 | 0 | 0 | 0 | 0 | 0 | 0
0 | 0 | 0 | 0 | 0 | 0 | 0 | 0 | 15 | 0 | 0 | 0 | 0 | 0 | 0 | 0 | 0 | 0 | [13 empty] | 0 | 0 | 0 | 0 | 0 | 0 | 0 | 0 | 0 | 0
0 | 0 | 0 | 0 | 0 | 0 | 0 | 0 | 15 | 0 | 0 | 0 | 0 | 0 | 0 | 0 | 0 | 0 | [13 empty] | 0 | 0 | 0 | 0 | 0 | 0 | 0 | 0 | 0 | 0
0 | 0 | 0 | 0 | 0 | 0 | 0 | 0 | 15 | 0 | 0 | 0 | 0 | 0 | 0 | 0 | 0 | 0 | [13 empty] | 0 | 0 | 0 | 0 | 0 | 0 | 0 | 0 | 0 | 0
0 | 0 | 0 | 0 | 0 | 0 | 0 | 0 | 15 | 0 | 0 | 0 | 0 | 0 | 0 | 0 | 0 | 0 | [13 empty] | 0 | 0 | 0 | 0 | 0 | 0 | 0 | 0 | 0 | 0
0 | 0 | 0 | 0 | 0 | 0 | 0 | 0 | 15 | 0 | 0 | 0 | 0 | 0 | 0 | 0 | 0 | 0 | [13 empty] | 0 | 0 | 0 | 0 | 0 | 0 | 0 | 0 | 0 | 0
0 | 0 | 0 | 0 | 0 | 0 | 0 | 0 | 15 | 0 | 0 | 0 | 0 | 0 | 0 | 0 | 0 | 0 | [13 empty] | 0 | 0 | 0 | 0 | 0 | 0 | 0 | 0 | 0 | 0
0 | 0 | 0 | 0 | 0 | 0 | 0 | 0 | 15 | 0 | 0 | 0 | 0 | 0 | 0 | 0 | 0 | 0 | [13 empty] | 0 | 0 | 0 | 0 | 0 | 0 | 0 | 0 | 0 | 0
0 | 0 | 0 | 0 | 0 | 0 | 0 | 0 | 15 | 0 | 0 | 0 | 0 | 0 | 0 | 0 | 0 | 0 | [13 empty] | 0 | 0 | 0 | 0 | 0 | 0 | 0 | 0 | 0 | 0
0 | 0 | 0 | 0 | 0 | 0 | 0 | 0 | 15 | 0 | 0 | 0 | 0 | 0 | 0 | 0 | 0 | 0 | [13 empty] | 0 | 0 | 0 | 0 | 0 | 0 | 0 | 0 | 0 | 0
0 | 0 | 0 | 0 | 0 | 0 | 0 | 0 | 15 | 0 | 0 | 0 | 0 | 0 | 0 | 0 | 0 | 0 | [13 empty] | 0 | 0 | 0 | 0 | 0 | 0 | 0 | 0 | 0 | 0
0 | 0 | 0 | 0 | 0 | 0 | 0 | 0 | 15 | 0 | 0 | 0 | 0 | 0 | 0 | 0 | 0 | 0 | [13 empty] | 0 | 0 | 0 | 0 | 0 | 0 | 0 | 0 | 0 | 0
0 | 0 | 0 | 0 | 0 | 0 | 0 | 0 | 15 | 0 | 0 | 0 | 0 | 0 | 0 | 0 | 0 | 0 | [13 empty] | 0 | 0 | 0 | 0 | 0 | 0 | 0 | 0 | 0 | 0
0 | 0 | 0 | 0 | 0 | 0 | 0 | 0 | 15 | 0 | 0 | 0 | 0 | 0 | 0 | 0 | 0 | 0 | [13 empty] | 0 | 0 | 0 | 0 | 0 | 0 | 0 | 0 | 0 | 0
0 | 0 | 0 | 0 | 0 | 0 | 0 | 0 | 15 | 0 | 0 | 0 | 0 | 0 | 0 | 0 | 0 | 0 | [13 empty] | 0 | 0 | 0 | 0 | 0 | 0 | 0 | 0 | 0 | 0
0 | 0 | 0 | 0 | 0 | 0 | 0 | 0 | 15 | 0 | 0 | 0 | 0 | 0 | 0 | 0 | 0 | 0 | [13 empty] | 0 | 0 | 0 | 0 | 0 | 0 | 0 | 0 | 0 | 0
0 | 0 | 0 | 0 | 0 | 0 | 0 | 0 | 15 | 0 | 0 | 0 | 0 | 0 | 0 | 0 | 0 | 0 | [13 empty] | 0 | 0 | 0 | 0 | 0 | 0 | 0 | 0 | 0 | 0
0 | 0 | 0 | 0 | 0 | 0 | 0 | 0 | 15 | 0 | 0 | 0 | 0 | 0 | 0 | 0 | 0 | 0 | [13 empty] | 0 | 0 | 0 | 0 | 0 | 0 | 0 | 0 | 0 | 0
0 | 0 | 0 | 0 | 0 | 0 | 0 | 0 | 15 | 0 | 0 | 0 | 0 | 0 | 0 | 0 | 0 | 0 | [13 empty] | 0 | 0 | 0 | 0 | 0 | 0 | 0 | 0 | 0 | 0
0 | 0 | 0 | 0 | 0 | 0 | 0 | 0 | 15 | 0 | 0 | 0 | 0 | 0 | 0 | 0 | 0 | 0 | [13 empty] | 0 | 0 | 0 | 0 | 0 | 0 | 0 | 0 | 0 | 0
0 | 0 | 0 | 0 | 0 | 0 | 0 | 0 | 15 | 0 | 0 | 0 | 0 | 0 | 0 | 0 | 0 | 0 | [13 empty] | 0 | 0 | 0 | 0 | 0 | 0 | 0 | 0 | 0 | 0
0 | 0 | 0 | 0 | 0 | 0 | 0 | 0 | 15 | 0 | 0 | 0 | 0 | 0 | 0 | 0 | 0 | 0 | [13 empty] | 0 | 0 | 0 | 0 | 0 | 0 | 0 | 0 | 0 | 0
0 | 0 | 0 | 0 | 0 | 0 | 0 | 0 | 15 | 0 | 0 | 0 | 0 | 0 | 0 | 0 | 0 | 0 | [13 empty] | 0 | 0 | 0 | 0 | 0 | 0 | 0 | 0 | 0 | 0
0 | 0 | 0 | 0 | 0 | 0 | 0 | 0 | 15 | 0 | 0 | 0 | 0 | 0 | 0 | 0 | 0 | 0 | [13 empty] | 0 | 0 | 0 | 0 | 0 | 0 | 0 | 0 | 0 | 0
0 | 0 | 0 | 0 | 0 | 0 | 0 | 0 | 15 | 0 | 0 | 0 | 0 | 0 | 0 | 0 | 0 | 0 | [13 empty] | 0 | 0 | 0 | 0 | 0 | 0 | 0 | 0 | 0 | 0
0 | 0 | 0 | 0 | 0 | 0 | 0 | 0 | 15 | 0 | 0 | 0 | 0 | 0 | 0 | 0 | 0 | 0 | [13 empty] | 0 | 0 | 0 | 0 | 0 | 0 | 0 | 0 | 0 | 0
0 | 0 | 0 | 0 | 0 | 0 | 0 | 0 | 15 | 0 | 0 | 0 | 0 | 0 | 0 | 0 | 0 | 0 | [13 empty] | 0 | 0 | 0 | 0 | 0 | 0 | 0 | 0 | 0 | 0
0 | 0 | 0 | 0 | 0 | 0 | 0 | 0 | 15 | 0 | 0 | 0 | 0 | 0 | 0 | 0 | 0 | 0 | [13 empty] | 0 | 0 | 0 | 0 | 0 | 0 | 0 | 0 | 0 | 0
0 | 0 | 0 | 0 | 0 | 0 | 0 | 0 | 15 | 0 | 0 | 0 | 0 | 0 | 0 | 0 | 0 | 0 | [13 empty] | 0 | 0 | 0 | 0 | 0 | 0 | 0 | 0 | 0 | 0
0 | 0 | 0 | 0 | 0 | 0 | 0 | 0 | 15 | 0 | 0 | 0 | 0 | 0 | 0 | 0 | 0 | 0 | [13 empty] | 0 | 0 | 0 | 0 | 0 | 0 | 0 | 0 | 0 | 0
0 | 0 | 0 | 0 | 0 | 0 | 0 | 0 | 15 | 0 | 0 | 0 | 0 | 0 | 0 | 0 | 0 | 0 | [13 empty] | 0 | 0 | 0 | 0 | 0 | 0 | 0 | 0 | 0 | 0
0 | 0 | 0 | 0 | 0 | 0 | 0 | 0 | 15 | 0 | 0 | 0 | 0 | 0 | 0 | 0 | 0 | 0 | [13 empty] | 0 | 0 | 0 | 0 | 0 | 0 | 0 | 0 | 0 | 0
[15 empty] | 0 | 0 | 0 | [13 empty] | 0 | 0 | 0 | 0 | 0 | 0 | 0 | 0 | 0 | 0
[15 empty] | 0 | 0 | 0 | [13 empty] | 0 | 0 | 0 | 0 | 0 | 0 | 0 | 0 | 0 | 0
[15 empty] | 0 | 0 | 0 | [13 empty] | 0 | 0 | 0 | 0 | 0 | 0 | 0 | 0 | 0 | 0
[15 empty] | 0 | 0 | 0 | [13 empty] | 0 | 0 | 0 | 0 | 0 | 0 | 0 | 0 | 0 | 0
[15 empty] | 0 | 0 | 0 | [13 empty] | 0 | 0 | 0 | 0 | 0 | 0 | 0 | 0 | 0 | 0
[15 empty] | 0 | 0 | 0 | [13 empty] | 0 | 0 | 0 | 0 | 0 | 0 | 0 | 0 | 0 | 0
[15 empty] | 0 | 0 | 0 | [13 empty] | 0 | 0 | 0 | 0 | 0 | 0 | 0 | 0 | 0 | 0
[15 empty] | 0 | 0 | 0 | [13 empty] | 0 | 0 | 0 | 0 | 0 | 0 | 0 | 0 | 0 | 0
[15 empty] | 0 | 0 | 0 | [13 empty] | 0 | 0 | 0 | 0 | 0 | 0 | 0 | 0 | 0 | 0
[15 empty] | 0 | 0 | 0 | [13 empty] | 0 | 0 | 0 | 0 | 0 | 0 | 0 | 0 | 0 | 0
[15 empty] | 0 | 0 | 0 | [13 empty] | 0 | 0 | 0 | 0 | 0 | 0 | 0 | 0 | 0 | 0
[15 empty] | 0 | 0 | 0 | [13 empty] | 0 | 0 | 0 | 0 | 0 | 0 | 0 | 0 | 0 | 0
[15 empty] | 0 | 0 | 0 | [13 empty] | 0 | 0 | 0 | 0 | 0 | 0 | 0 | 0 | 0 | 0
[15 empty] | 0 | 0 | 0 | [13 empty] | 0 | 0 | 0 | 0 | 0 | 0 | 0 | 0 | 0 | 0
[15 empty] | 0 | 0 | 0 | [13 empty] | 0 | 0 | 0 | 0 | 0 | 0 | 0 | 0 | 0 | 0
[15 empty] | 0 | 0 | 0 | [13 empty] | 0 | 0 | 0 | 0 | 0 | 0 | 0 | 0 | 0 | 0
[15 empty] | 0 | 0 | 0 | [13 empty] | 0 | 0 | 0 | 0 | 0 | 0 | 0 | 0 | 0 | 0
[15 empty] | 0 | 0 | 0 | [13 empty] | 0 | 0 | 0 | 0 | 0 | 0 | 0 | 0 | 0 | 0
[15 empty] | 0 | 0 | 0 | [13 empty] | 0 | 0 | 0 | 0 | 0 | 0 | 0 | 0 | 0 | 0
[15 empty] | 0 | 0 | 0 | [13 empty] | 0 | 0 | 0 | 0 | 0 | 0 | 0 | 0 | 0 | 0
[15 empty] | 0 | 0 | 0 | [13 empty] | 0 | 0 | 0 | 0 | 0 | 0 | 0 | 0 | 0 | 0
[15 empty] | 0 | 0 | 0 | [13 empty] | 0 | 0 | 0 | 0 | 0 | 0 | 0 | 0 | 0 | 0
[15 empty] | 0 | 0 | 0 | [13 empty] | 0 | 0 | 0 | 0 | 0 | 0 | 0 | 0 | 0 | 0
[15 empty] | 0 | 0 | 0 | [13 empty] | 0 | 0 | 0 | 0 | 0 | 0 | 0 | 0 | 0 | 0
[15 empty] | 0 | 0 | 0 | [13 empty] | 0 | 0 | 0 | 0 | 0 | 0 | 0 | 0 | 0 | 0
[15 empty] | 0 | 0 | 0 | [14 empty] | 0 | 0 | 0 | 0 | 0 | 0 | 0 | 0 | 0
[15 empty] | 0 | 0 | 0 | [14 empty] | 0 | 0 | 0 | 0 | 0 | 0 | 0 | 0 | 0
[15 empty] | 0 | 0 | 0 | [14 empty] | 0 | 0 | 0 | 0 | 0 | 0 | 0 | 0 | 0
[15 empty] | 0 | 0 | 0 | [14 empty] | 0 | 0 | 0 | 0 | 0 | 0 | 0 | 0 | 0
[15 empty] | 0 | 0 | 0 | [14 empty] | 0 | 0 | 0 | 0 | 0 | 0 | 0 | 0 | 0
[15 empty] | 0 | 0 | 0 | [14 empty] | 0 | 0 | 0 | 0 | 0 | 0 | 0 | 0 | 0
[15 empty] | 0 | 0 | 0 | [14 empty] | 0 | 0 | 0 | 0 | 0 | 0 | 0 | 0 | 0
[15 empty] | 0 | 0 | 0 | [14 empty] | 0 | 0 | 0 | 0 | 0 | 0 | 0 | 0 | 0
[15 empty] | 0 | 0 | 0 | [14 empty] | 0 | 0 | 0 | 0 | 0 | 0 | 0 | 0 | 0
[15 empty] | 0 | 0 | 0 | [14 empty] | 0 | 0 | 0 | 0 | 0 | 0 | 0 | 0 | 0
[15 empty] | 0 | 0 | 0 | [14 empty] | 0 | 0 | 0 | 0 | 0 | 0 | 0 | 0 | 0
[15 empty] | 0 | 0 | 0 | [14 empty] | 0 | 0 | 0 | 0 | 0 | 0 | 0 | 0 | 0
[15 empty] | 0 | 0 | 0 | [14 empty] | 0 | 0 | 0 | 0 | 0 | 0 | 0 | 0 | 0
[15 empty] | 0 | 0 | 0 | [17 empty] | 0 | 0 | 0 | 0 |  | 0
[15 empty] | 0 | 0 | 0 | [17 empty] | 0 | 0 | 0 | 0 |  | 0
[15 empty] | 0 | 0 | 0 | [17 empty] | 0 | 0 | 0 | 0 |  | 0
[15 empty] | 0 | 0 | 0 | [17 empty] | 0 | 0 | 0 | 0 |  | 0
[15 empty] | 0 | 0 | 0 | [17 empty] | 0 | 0 | 0 | 0 |  | 0
[15 empty] | 0 | 0 | 0 | [17 empty] | 0 | 0 | 0 | 0 |  | 0
[15 empty] | 0 | 0 | 0 | [17 empty] | 0 | 0 | 0 | 0 |  | 0
[15 empty] | 0 | 0 | 0 | [17 empty] | 0 | 0 | 0 | 0 |  | 0
[15 empty] | 0 | 0 | 0 | [17 empty] | 0 | 0 | 0 | 0 |  | 0
[15 empty] | 0 | 0 | 0 | [17 empty] | 0 | 0 | 0 | 0 |  | 0
[15 empty] | 0 | 0 | 0 | [17 empty] | 0 | 0 | 0 | 0 |  | 0
[15 empty] | 0 | 0 | 0 | [17 empty] | 0 | 0 | 0 | 0 |  | 0
[15 empty] | 0 | 0 | 0 | [17 empty] | 0 | 0 | 0 | 0 |  | 0
[15 empty] | 0 | 0 | 0 | [17 empty] | 0 | 0 | 0 | 0 |  | 0
[15 empty] | 0 | 0 | 0 | [17 empty] | 0 | 0 | 0 | 0 |  | 0
[15 empty] | 0 | 0 | 0 | [17 empty] | 0 | 0 | 0 | 0 |  | 0
[15 empty] | 0 | 0 | 0 | [17 empty] | 0 | 0 | 0 | 0 |  | 0
[15 empty] | 0 | 0 | 0 | [17 empty] | 0 | 0 | 0 | 0 |  | 0
[15 empty] | 0 | 0 | 0 | [17 empty] | 0 | 0 | 0 | 0 |  | 0
[15 empty] | 0 | 0 | 0 | [17 empty] | 0 | 0 | 0 | 0 |  | 0
[15 empty] | 0 | 0 | 0 | [17 empty] | 0 | 0 | 0 | 0 |  | 0
[15 empty] | 0 | 0 | 0 | [17 empty] | 0 | 0 | 0 | 0 |  | 0
[15 empty] | 0 | 0 | 0 | [17 empty] | 0 | 0 | 0 | 0 |  | 0
[15 empty] | 0 | 0 | 0 | [17 empty] | 0 | 0 | 0 | 0 |  | 0
[15 empty] | 0 | 0 | 0 | [17 empty] | 0 | 0 | 0 | 0 |  | 0
[15 empty] | 0 | 0 | 0 | [17 empty] | 0 | 0 | 0 | 0 |  | 0
[15 empty] | 0 | 0 | 0 | [17 empty] | 0 | 0 | 0 | 0 |  | 0
[15 empty] | 0 | 0 | 0 | [17 empty] | 0 | 0 | 0 | 0 |  | 0
[15 empty] | 0 | 0 | 0 | [17 empty] | 0 | 0 | 0 | 0 |  | 0
[15 empty] | 0 | 0 | 0 | [17 empty] | 0 | 0 | 0 | 0 |  | 0
[15 empty] | 0 | 0 | 0 | [17 empty] | 0 | 0 | 0 | 0 |  | 0
[15 empty] | 0 | 0 | 0 | [17 empty] | 0 | 0 | 0 | 0 |  | 0
[15 empty] | 0 | 0 | 0 | [17 empty] | 0 | 0 | 0 | 0 |  | 0
[15 empty] | 0 | 0 | 0 | [17 empty] | 0 | 0 | 0 | 0 |  | 0
[15 empty] | 0 | 0 | 0 | [17 empty] | 0 | 0 | 0 | 0 |  | 0
[15 empty] | 0 | 0 | 0 | [17 empty] | 0 | 0 | 0 | 0 |  | 0
[15 empty] | 0 | 0 | 0 | [17 empty] | 0 | 0 | 0 | 0 |  | 0
[15 empty] | 0 | 0 | 0 | [17 empty] | 0 | 0 | 0 | 0 |  | 0
[15 empty] | 0 | 0 | 0 | [17 empty] | 0 | 0 | 0 | 0 |  | 0
[15 empty] | 0 | 0 | 0 | [17 empty] | 0 | 0 | 0 | 0 |  | 0
[15 empty] | 0 | 0 | 0 | [17 empty] | 0 | 0 | 0 | 0 |  | 0
[15 empty] | 0 | 0 | 0 | [17 empty] | 0 | 0 | 0 | 0 |  | 0
[15 empty] | 0 | 0 | 0 | [17 empty] | 0 | 0 | 0 | 0 |  | 0
[15 empty] | 0 | 0 | 0 | [17 empty] | 0 | 0 | 0 | 0 |  | 0
[15 empty] | 0 | 0 | 0 | [17 empty] | 0 | 0 | 0 | 0 |  | 0
[15 empty] | 0 | 0 | 0 | [17 empty] | 0 | 0 | 0 | 0 |  | 0
[15 empty] | 0 | 0 | 0 | [17 empty] | 0 | 0 | 0 | 0 |  | 0
[15 empty] | 0 | 0 | 0 | [17 empty] | 0 | 0 | 0 | 0 |  | 0
[15 empty] | 0 | 0 | 0 | [17 empty] | 0 | 0 | 0 | 0 |  | 0
[15 empty] | 0 | 0 | 0 | [17 empty] | 0 | 0 | 0 | 0 |  | 0
[15 empty] | 0 | 0 | 0 | [17 empty] | 0 | 0 | 0 | 0 |  | 0
[15 empty] | 0 | 0 | 0 | [17 empty] | 0 | 0 | 0 | 0 |  | 0
[15 empty] | 0 | 0 | 0 | [17 empty] | 0 | 0 | 0 | 0 |  | 0
[15 empty] | 0 | 0 | 0 | [17 empty] | 0 | 0 | 0 | 0 |  | 0
[15 empty] | 0 | 0 | 0 | [17 empty] | 0 | 0 | 0 | 0 |  | 0
[15 empty] | 0 | 0 | 0 | [17 empty] | 0 | 0 | 0 | 0 |  | 0
[15 empty] | 0 | 0 | 0 | [17 empty] | 0 | 0 | 0 | 0 |  | 0
[15 empty] | 0 | 0 | 0 | [17 empty] | 0 | 0 | 0 | 0 |  | 0
[15 empty] | 0 | 0 | 0 | [17 empty] | 0 | 0 | 0 | 0 |  | 0
[15 empty] | 0 | 0 | 0 | [17 empty] | 0 | 0 | 0 | 0 |  | 0
[15 empty] | 0 | 0 | 0 | [17 empty] | 0 | 0 | 0 | 0 |  | 0
[15 empty] | 0 | 0 | 0 | [17 empty] | 0 | 0 | 0 | 0 |  | 0
[15 empty] | 0 | 0 | 0 | [17 empty] | 0 | 0 | 0 | 0 |  | 0
[15 empty] | 0 | 0 | 0 | [17 empty] | 0 | 0 | 0 | 0 |  | 0
[15 empty] | 0 | 0 | 0 | [17 empty] | 0 | 0 | 0 | 0 |  | 0
[15 empty] | 0 | 0 | 0 | [17 empty] | 0 | 0 | 0 | 0 |  | 0
[15 empty] | 0 | 0 | 0 | [17 empty] | 0 | 0 | 0 | 0 |  | 0
[15 empty] | 0 | 0 | 0 | [17 empty] | 0 | 0 | 0 | 0 |  | 0
[15 empty] | 0 | 0 | 0 | [17 empty] | 0 | 0 | 0 | 0 |  | 0
[15 empty] | 0 | 0 | 0 | [17 empty] | 0 | 0 | 0 | 0 |  | 0
[15 empty] | 0 | 0 | 0 | [17 empty] | 0 | 0 | 0 | 0 |  | 0
[15 empty] | 0 | 0 | 0 | [17 empty] | 0 | 0 | 0 | 0 |  | 0
[15 empty] | 0 | 0 | 0 | [17 empty] | 0 | 0 | 0 | 0 |  | 0
[15 empty] | 0 | 0 | 0 | [17 empty] | 0 | 0 | 0 | 0 |  | 0
[15 empty] | 0 | 0 | 0 | [17 empty] | 0 | 0 | 0 | 0 |  | 0
[15 empty] | 0 | 0 | 0 | [17 empty] | 0 | 0 | 0 | 0 |  | 0
[15 empty] | 0 | 0 | 0 | [17 empty] | 0 | 0 | 0 | 0 |  | 0
[15 empty] | 0 | 0 | 0 | [17 empty] | 0 | 0 | 0 | 0 |  | 0
[15 empty] | 0 | 0 | 0 | [17 empty] | 0 | 0 | 0 | 0 |  | 0
[15 empty] | 0 | 0 | 0 | [17 empty] | 0 | 0 | 0 | 0 |  | 0
[15 empty] | 0 | 0 | 0 | [17 empty] | 0 | 0 | 0 | 0 |  | 0
[15 empty] | 0 | 0 | 0 | [17 empty] | 0 | 0 | 0 | 0 |  | 0
[15 empty] | 0 | 0 | 0 | [17 empty] | 0 | 0 | 0 | 0 |  | 0
[15 empty] | 0 | 0 | 0 | [17 empty] | 0 | 0 | 0 | 0 |  | 0
[15 empty] | 0 | 0 | 0 | [17 empty] | 0 | 0 | 0 | 0 |  | 0
[15 empty] | 0 | 0 | 0 | [17 empty] | 0 | 0 | 0 | 0 |  | 0
[15 empty] | 0 | 0 | 0 | [17 empty] | 0 | 0 | 0 | 0 |  | 0
[15 empty] | 0 | 0 | 0 | [17 empty] | 0 | 0 | 0 | 0 |  | 0
[15 empty] | 0 | 0 | 0 | [17 empty] | 0 | 0 | 0 | 0 |  | 0
[15 empty] | 0 | 0 | 0 | [17 empty] | 0 | 0 | 0 | 0 |  | 0
[15 empty] | 0 | 0 | 0 | [17 empty] | 0 | 0 | 0 | 0 |  | 0
[15 empty] | 0 | 0 | 0 | [17 empty] | 0 | 0 | 0 | 0 |  | 0
[15 empty] | 0 | 0 | 0 | [17 empty] | 0 | 0 | 0 | 0 |  | 0
[15 empty] | 0 | 0 | 0 | [17 empty] | 0 | 0 | 0 | 0 |  | 0
[15 empty] | 0 | 0 | 0 | [17 empty] | 0 | 0 | 0 | 0 |  | 0
[15 empty] | 0 | 0 | 0 | [17 empty] | 0 | 0 | 0 | 0 |  | 0
[15 empty] | 0 | 0 | 0 | [17 empty] | 0 | 0 | 0 | 0 |  | 0
[15 empty] | 0 | 0 | 0 | [17 empty] | 0 | 0 | 0 | 0 |  | 0
[15 empty] | 0 | 0 | 0 | [17 empty] | 0 | 0 | 0 | 0 |  | 0
[16 empty] | 0 | 0 | [17 empty] | 0 | 0 | 0 | 0
[16 empty] | 0 | 0 | [17 empty] | 0 | 0 | 0 | 0
[16 empty] | 0 | 0 | [17 empty] | 0 | 0 | 0 | 0
[16 empty] | 0 | 0 | [17 empty] | 0 | 0 | 0 | 0
[16 empty] | 0 | 0 | [17 empty] | 0 | 0 | 0 | 0
[16 empty] | 0 | 0 | [17 empty] | 0 | 0 | 0 | 0
[16 empty] | 0 | 0 | [17 empty] | 0 | 0 | 0 | 0
[16 empty] | 0 | 0 | [17 empty] | 0 | 0 | 0 | 0
[16 empty] | 0 | 0 | [17 empty] | 0 | 0 | 0 | 0
[16 empty] | 0 | 0 | [17 empty] | 0 | 0 | 0 | 0
[16 empty] | 0 | 0 | [17 empty] | 0 | 0 | 0 | 0
[16 empty] | 0 | 0 | [17 empty] | 0 | 0 | 0 | 0
[16 empty] | 0 | 0 | [17 empty] | 0 | 0 | 0 | 0
[16 empty] | 0 | 0 | [17 empty] | 0 | 0 | 0 | 0
[16 empty] | 0 | 0 | [17 empty] | 0 | 0 | 0 | 0
[16 empty] | 0 | 0 | [17 empty] | 0 | 0 | 0 | 0
[16 empty] | 0 | 0 | [17 empty] | 0 | 0 | 0 | 0
[16 empty] | 0 | 0 | [17 empty] | 0 | 0 | 0 | 0
[16 empty] | 0 | 0 | [17 empty] | 0 | 0 | 0 | 0
[16 empty] | 0 | 0 | [17 empty] | 0 | 0 | 0 | 0
[16 empty] | 0 | 0 | [17 empty] | 0 | 0 | 0 | 0
[16 empty] | 0 | 0 | [17 empty] | 0 | 0 | 0 | 0
[16 empty] | 0 | 0 | [17 empty] | 0 | 0 | 0 | 0
[16 empty] | 0 | 0 | [17 empty] | 0 | 0 | 0 | 0
[16 empty] | 0 | 0 | [17 empty] | 0 | 0 | 0 | 0
[16 empty] | 0 | 0 | [17 empty] | 0 | 0 | 0 | 0
[16 empty] | 0 | 0 | [17 empty] | 0 | 0 | 0 | 0
[16 empty] | 0 | 0 | [17 empty] | 0 | 0 | 0 | 0
[16 empty] | 0 | 0 | [17 empty] | 0 | 0 | 0 | 0
[16 empty] | 0 | 0 | [17 empty] | 0 | 0 | 0 | 0
[16 empty] | 0 | 0 | [17 empty] | 0 | 0 | 0 | 0
[16 empty] | 0 | 0 | [17 empty] | 0 | 0 | 0 | 0
[16 empty] | 0 | 0 | [17 empty] | 0 | 0 | 0 | 0
[16 empty] | 0 | 0 | [17 empty] | 0 | 0 | 0 | 0
[16 empty] | 0 | 0 | [17 empty] | 0 | 0 | 0 | 0
[16 empty] | 0 | 0 | [17 empty] | 0 | 0 | 0 | 0
[16 empty] | 0 | 0 | [17 empty] | 0 | 0 | 0 | 0
[16 empty] | 0 | 0 | [17 empty] | 0 | 0 | 0 | 0
[16 empty] | 0 | 0 | [17 empty] | 0 | 0 | 0 | 0
[16 empty] | 0 | 0 | [17 empty] | 0 | 0 | 0 | 0
[16 empty] | 0 | 0 | [17 empty] | 0 | 0 | 0 | 0
[16 empty] | 0 | 0 | [17 empty] | 0 | 0 | 0 | 0
[16 empty] | 0 | 0 | [17 empty] | 0 | 0 | 0 | 0
[16 empty] | 0 | 0 | [17 empty] | 0 | 0 | 0 | 0
[16 empty] | 0 | 0 | [17 empty] | 0 | 0 | 0 | 0
[16 empty] | 0 | 0 | [17 empty] | 0 | 0 | 0 | 0
[16 empty] | 0 | 0 | [17 empty] | 0 | 0 | 0 | 0
[16 empty] | 0 | 0 | [17 empty] | 0 | 0 | 0 | 0
[16 empty] | 0 | 0 | [17 empty] | 0 | 0 | 0 | 0
[16 empty] | 0 | 0 | [17 empty] | 0 | 0 | 0 | 0
[16 empty] | 0 | 0 | [17 empty] | 0 | 0 | 0 | 0
[16 empty] | 0 | 0 | [17 empty] | 0 | 0 | 0 | 0
[16 empty] | 0 | 0 | [17 empty] | 0 | 0 | 0 | 0
[16 empty] | 0 | 0 | [17 empty] | 0 | 0 | 0 | 0
[16 empty] | 0 | 0 | [17 empty] | 0 | 0 | 0 | 0
[16 empty] | 0 | 0 | [17 empty] | 0 | 0 | 0 | 0
[16 empty] | 0 | 0 | [17 empty] | 0 | 0 | 0 | 0
[16 empty] | 0 | 0 | [17 empty] | 0 | 0 | 0 | 0
[16 empty] | 0 | 0 | [17 empty] | 0 | 0 | 0 | 0
[16 empty] | 0 | 0 | [17 empty] | 0 | 0 | 0 | 0
[16 empty] | 0 | 0 | [17 empty] | 0 | 0 | 0 | 0
[16 empty] | 0 | 0 | [17 empty] | 0 | 0 | 0 | 0
[16 empty] | 0 | 0 | [17 empty] | 0 | 0 | 0 | 0
[16 empty] | 0 | 0 | [17 empty] | 0 | 0 | 0 | 0
[16 empty] | 0 | 0 | [17 empty] | 0 | 0 | 0 | 0
[16 empty] | 0 | 0 | [17 empty] | 0 | 0 | 0 | 0
[16 empty] | 0 | 0 | [17 empty] | 0 | 0 | 0 | 0
[16 empty] | 0 | 0 | [17 empty] | 0 | 0 | 0 | 0
[16 empty] | 0 | 0 | [17 empty] | 0 | 0 | 0 | 0
[16 empty] | 0 | 0 | [17 empty] | 0 | 0 | 0 | 0
[16 empty] | 0 | 0 | [17 empty] | 0 | 0 | 0 | 0
[16 empty] | 0 | 0 | [17 empty] | 0 | 0 | 0 | 0
Formulas:
F.E.P. = [F.E.S.]
SM. = WEEKNUM([F.E.S.])
F.E.S. = +'[3]2017'!C6
CODIGO: = +'[3]FECHAS DE ENTREGA PLANOS'!C4
D.M = +'[3]FECHAS DE ENTREGA PLANOS'!D4
DATOS ORDENES DE FABRICACION = +'[3]2017'!T11
MATERIAL DEVANADOS = +'[3]2017'!G65
GRUPO CONEXIÓN = +'[3]2017'!H65
DERIVACIONES = +'[3]2017'!Q47
DES. = IFERROR(INDEX('[5]2017'!$AO2:AO2000,MATCH([SERIE],'[5]2017'!$B2:B2000,0)),"")
DES. = IFERROR(INDEX('[2]2016'!$AP2:AP7720,MATCH([SERIE],'[2]2016'!$A2:A7720,0)),"")
TIPO TRAFO = [TIPO]
OBSERVACIONES Y DESVIACIONES = +[OBSERVACIONES]
Note on AE337: Edinson Ivan Lopez Gomez: Se probo el 5-9-17 pero no tiene mueble aun
Note on S363: Edinson Ivan Lopez Gomez: Se programo sin plano
Note on S413: Edinson Ivan Lopez Gomez: Se programo sin plano
Note on S420: Edinson Ivan Lopez Gomez: Se programo sin plano

## Bobinado
MAQUINA | OPERARIO | 2014-04-05 | 2014-04-07 | 2014-04-08 | 2014-04-09 | 2014-04-10 | 2014-04-11 | 2014-04-12 | 2014-04-14 | 2014-04-15 | 2014-04-16 | 2014-04-17 | 2014-04-18 | 2014-04-19 | 2014-04-21 | 2014-04-22 | 2014-04-23 |  | 2014-04-24 | 2014-04-25 | 2014-04-26 | 2014-04-28 | 2014-04-29 | 2014-04-30 | 2014-05-01 | 2014-05-02 | 2014-05-03 | 2014-05-05 | 2014-05-06 | 2014-05-07 | 2014-05-08 | 2014-05-09 | 2014-05-10 | 2014-05-12 | 2014-05-13 | 2014-05-14 | 2014-05-15 | 2014-05-16 | 2014-05-17 | 2014-05-19 | 2014-05-20 | 2014-05-21 |  | 2014-05-22 | 2014-05-23 | 2014-05-24 | 2014-05-26 | 2014-05-27 | 2014-05-28 | 2014-05-29 | 2014-05-30 | 2014-05-31 | 2014-06-02 | 2014-06-03 | 2014-06-04 | 2014-06-05 | 2014-06-06 | 2014-06-07 | 2014-06-09 | 2014-06-10 | 2014-06-11 | 2014-06-12 | 2014-06-13 | 2014-06-14 | 2014-06-16 | 2014-06-17 | 2014-06-18 | 2014-06-19 | 2014-06-20 | 2014-06-21 | 2014-06-22 | 2014-06-23 | 2014-06-24 | 2014-06-25 | 2014-06-26 | 2014-06-27 | 2014-06-28 | 2014-06-30 | 2014-07-01 | 2014-07-02 | 2014-07-03 | 2014-07-04 | 2014-07-05 | 2014-07-07 | 2014-07-08 | 2014-07-09 | 2014-07-10 | 2014-07-11 | 2014-07-12 | 2014-07-14 | 2014-07-15 | 2014-07-16 | 2014-07-17 | 2014-07-18 | 2014-07-19 | 2014-07-21 | 2014-07-22 | 2014-07-23 | 2014-07-24 | 2014-07-25 | 2014-07-26 | 2014-07-28 | 2014-07-29 | 2014-07-30 | 2014-07-31 | 2014-08-01 | 2014-08-02 | 2014-08-04 | 2014-08-05 | 2014-08-06 | 2014-08-07 | 2014-08-08 | 2014-08-09 | 2014-08-11 | 2014-08-12 | 2014-08-13 | 2014-08-14 | 2014-08-15 | 2014-08-16 | 2014-08-18 | 2014-08-19 | 2014-08-20 | 2014-08-21 | 2014-08-22 | 2014-08-23 | 2014-08-25 | 2014-08-26 | 2014-08-27 | 2014-08-28 | 2014-08-29 | 2014-08-30 | 2014-09-01 | 2014-09-02 | 2014-09-03 |  | 2014-09-04 | 2014-09-05 | 2014-09-06 | 2014-09-08 | 2014-09-09 | 2014-09-10 | 2014-09-11 | 2014-09-12 | 2014-09-13 | 2014-09-15 | 2014-09-16 | 2014-09-17 | 2014-09-18 | 2014-09-19 | 2014-09-20 | 2014-09-22 |  | 2014-09-23 |  | 2014-09-24 |  | 2014-09-25 |  | 2014-09-26 |  | 2014-09-27 | 2014-09-29 | 2014-09-30 |  | 2014-10-01 | 2014-10-02 | 2014-10-03 | 2014-10-04 | 2014-10-06 | 2014-10-07 | 2014-10-08 | 2014-10-09 | 2014-10-10 | 2014-10-11 | 2014-10-13 | 2014-10-14 | 2014-10-15 | 2014-10-16 | 2014-10-17 | 2014-10-18 | 2014-10-20 | 2014-10-21 | 2014-10-22 |  | 2014-10-23 | 2014-10-24 | 2014-10-25 | 2014-10-27 | 2014-10-28 | 2014-10-29 |  | 2014-10-30 | 2014-10-31 | 2014-11-01 | 2014-11-03 | 2014-11-04 | 2014-11-05 | 2014-11-06 | 2014-11-07 | 2014-11-08 | 2014-11-10 | 2014-11-11 | 2014-11-12 |  | 2014-11-13 | 2014-11-14 | 2014-11-15 | 2014-11-17 | 2014-11-18 | 2014-11-19 |  | 2014-11-20 | 2014-11-21 | 2014-11-22 | 2014-11-24 | 2014-11-25 | 2014-11-26 | 2014-11-27 | 2014-11-28 | 2014-11-29 | 2014-11-30 | 2014-12-01 | 2014-12-02 | 2014-12-03 | 2014-12-04 | 2014-12-05 | 2014-12-06 | 2014-12-07 | 2014-12-08 | 2014-12-09 | 2014-12-10 | 2014-12-11 | 2014-12-12 | 2014-12-13 | 2014-12-14 | 2014-12-15 | 2014-12-16 | 2014-12-17 | 2014-12-18 | 2014-12-19 | 2014-12-20 | 2014-12-21 | 2014-12-22 | 2014-12-23 | 2014-12-24 | 2014-12-25 | 2014-12-26 | 2014-12-27 | 2014-12-29 | 2014-12-30 | 2014-12-31 | 2015-01-01 | 2015-01-02 | 2015-01-03 | 2015-01-05 | 2015-01-06 | 2015-01-07 | 2015-01-08 | 2015-01-09 | 2015-01-10 | 2015-01-12 | 2015-01-13 | 2015-01-14 | 2015-01-15 |  | 2015-01-16 | 2015-01-17 | 2015-01-19 | 2015-01-20 | 2015-01-21 | 2015-01-22 |  | 2015-01-23 | 2015-01-24 | 2015-01-26 | 2015-01-27 | 2015-01-28 | 2015-01-29 |  | 2015-01-30 | 2015-01-31 | 2015-02-01 | 2015-02-02 | 2015-02-03 | 2015-02-04 | 2015-02-05 | 2015-02-06 | 2015-02-07 | 2015-02-08 | 2015-02-09 | 2015-02-10 | 2015-02-11 | 2015-02-12 | 2015-02-13 | 2015-02-14 | 2015-02-15 | 2015-02-16 | 2015-02-17 |  | 2015-02-18 | 2015-02-19 |  | 2015-02-20 | 2015-02-21 | 2015-02-22 | 2015-02-23 | 2015-02-24 |  | 2015-02-25 |  | 2015-02-26 |  | 2015-02-27 | 2015-02-28 | 2015-03-01 | 2015-03-02 | 2015-03-03 |  | 2015-03-04 | 2015-03-05 | 2015-03-06 | 2015-03-07 | 2015-03-09 | 2015-03-10 |  | 2015-03-11 |  | 2015-03-12 | 2015-03-13 | 2015-03-14 | 2015-03-16 | 2015-03-17 | 2015-03-18 | 2015-03-19 | 2015-03-20 | 2015-03-21 | 2015-03-23 | 2015-03-24 | 2015-03-25 | 2015-03-26 | 2015-03-27 | 2015-03-28 | 2015-03-30 | 2015-03-31 |  | 2015-04-01 | 2015-04-02 | 2015-04-03 | 2015-04-04 | 2015-04-06 | 2015-04-07 | 2015-04-08 |  | 2015-04-09 | 2015-04-10 | 2015-04-11 | 2015-04-13 | 2015-04-14 | 2015-04-15 | 2015-04-16 |  | 2015-04-17 | 2015-04-18 | 2015-04-20 | 2015-04-21 | 2015-04-22 | 2015-04-23 | 2015-04-24 | 2015-04-25 | 2015-04-26 | 2015-04-27 | 2015-04-28 | 2015-04-29 | 2015-04-30 | 2015-05-01 | 2015-05-02 | 2015-05-04 | 2015-05-05 |  | 2015-05-06 |  | 2015-05-07 | 2015-05-08 | 2015-05-09 | 2015-05-11 | 2015-05-12 | 2015-05-13 | 2015-05-14 | 2015-05-15 | 2015-05-16 | 2015-05-18 | 2015-05-19 | 2015-05-20 | 2015-05-21 | 2015-05-22 | 2015-05-23 | 2015-05-25 | 2015-05-26 | 2015-05-27 | 2015-05-28 | 2015-05-29 | 2015-05-30 | 2015-06-01 | 2015-06-02 | 2015-06-03 |  | 2015-06-04 | 2015-06-05 | 2015-06-06 | 2015-06-08 | 2015-06-09 | 2015-06-10 | 2015-06-11 | 2015-06-12 | 2015-06-13 | 2015-06-15 | 2015-06-16 | 2015-06-17 | 2015-06-18 |  | 2015-06-19 | 2015-06-20 | 2015-06-22 | 2015-06-23 |  | 2015-06-24 |  | 2015-06-25 | 2015-06-26 | 2015-06-27 | 2015-06-29 | 2015-06-30 | 2015-07-01 |  | 2015-07-02 | 2015-07-03 | 2015-07-04 | 2015-07-06 | 2015-07-07 | 2015-07-08 |  | 2015-07-09 | 2015-07-10 | 2015-07-11 | 2015-07-13 | 2015-07-14 | 2015-07-15 |  | 2015-07-16 |  | 2015-07-17 | 2015-07-18 | 2015-07-20 | 2015-07-21 | 2015-07-22 | 2015-07-23 | 2015-07-24 | 2015-07-25 | 2015-07-27 | 2015-07-28 | 2015-07-29 | 2015-07-30 | 2015-07-31 | 2015-08-01 | 2015-08-03 | 2015-08-04 |  | 2015-08-05 | 2015-08-06 | 2015-08-07 | 2015-08-08 | 2015-08-10 | 2015-08-11 | 2015-08-12 |  | 2015-08-13 |  | 2015-08-14 | 2015-08-15 | 2015-08-17 | 2015-08-18 | 2015-08-19 |  | 2015-08-20 | 2015-08-21 | 2015-08-22 | 2015-08-24 | 2015-08-25 | 2015-08-26 |  | 2015-08-27 | 2015-08-28 | 2015-08-29 | 2015-08-31 | 2015-09-01 | 2015-09-02 | 2015-09-03 | 2015-09-04 | 2015-09-05 | 2015-09-07 | 2015-09-08 | 2015-09-09 | 2015-09-10 | 2015-09-11 | 2015-09-12 | 2015-09-14 | 2015-09-15 | 2015-09-16 | 2015-09-17 | 2015-09-18 | 2015-09-19 | 2015-09-21 | 2015-09-22 | 2015-09-23 |  | 2015-09-24 | 2015-09-25 |  | 2015-09-26 | 2015-09-28 |  | 2015-09-29 |  | 2015-09-30 | 2015-10-01 | 2015-10-02 | 2015-10-03 | 2015-10-05 | 2015-10-06 | 2015-10-07 |  | 2015-10-08 | 2015-10-09 | 2015-10-10 | 2015-10-12 | 2015-10-13 | 2015-10-14 | 2015-10-15 | 2015-10-16 | 2015-10-17 | 2015-10-19 | 2015-10-20 | 2015-10-21 | 2015-10-22 | 2015-10-23 | 2015-10-24 | 2015-10-26 | 2015-10-27 | 2015-10-28 | 2015-10-29 | 2015-10-30 | 2015-10-31 | 2015-11-02 | 2015-11-03 | 2015-11-04 | 2015-11-05 | 2015-11-06 | 2015-11-07 | 2015-11-09 | 2015-11-10 | 2015-11-11 |  | 2015-11-12 | 2015-11-13 | 2015-11-14 | 2015-11-16 | 2015-11-17 | 2015-11-18 | 2015-11-19 | 2015-11-20 | 2015-11-21 | 2015-11-23 | 2015-11-24 | 2015-11-25 | 2015-11-26 | 2015-11-27 | 2015-11-28 | 2015-11-29 | 2015-11-30 | 2015-12-01 | 2015-12-02 | 2015-12-03 |  | 2015-12-04 | 2015-12-05 | 2015-12-06 | 2015-12-07 | 2015-12-08 | 2015-12-09 | 2015-12-10 | 2015-12-11 | 2015-12-12 | 2015-12-13 | 2015-12-14 | 2015-12-15 | 2015-12-16 | 2015-12-17 | 2015-12-18 | 2015-12-19 | 2015-12-20 | 2015-12-21 | 2015-12-22 | 2015-12-23 | 2015-12-24 | 2015-12-25 | 2015-12-26 | 2015-12-27 | 2015-12-28 | 2015-12-29 | 2015-12-30 | 2015-12-31 | 2016-01-01 | 2016-01-02 | 2016-01-03 | 2016-01-04 | 2016-01-05 | 2016-01-06 |  | 2016-01-07 | 2016-01-08 | 2016-01-09 | 2016-01-10 | 2016-01-11 | 2016-01-12 | 2016-01-13 | 2016-01-14 | 2016-01-15 | 2016-01-16 | 2016-01-17 | 2016-01-18 | 2016-01-19 | 2016-01-20 | 2016-01-21 | 2016-01-22 |  | 2016-01-23 |  | 2016-01-24 | 2016-01-25 | 2016-01-26 | 2016-01-27 |  | 2016-01-28 | 2016-01-29 |  | 2016-01-30 | 2016-01-31 | 2016-02-01 | 2016-02-02 | 2016-02-03 | 2016-02-04 |  | 2016-02-05 | 2016-02-06 | 2016-02-07 | 2016-02-08 | 2016-02-09 | 2016-02-10 | 2016-02-11 | 2016-02-12 |  | 2016-02-13 | 2016-02-14 | 2016-02-15 | 2016-02-16 |  | 2016-02-17 |  | 2016-02-18 | 2016-02-19 |  | 2016-02-20 | 2016-02-21 | 2016-02-22 |  | 2016-02-23 |  | 2016-02-24 |  | 2016-02-25 |  | 2016-02-26 |  | 2016-02-27 |  | 2016-02-28 | 2016-02-29 |  | 2016-03-01 |  | 2016-03-02 |  | 2016-03-03 |  | 2016-03-04 |  | 2016-03-05 | 2016-03-06 | 2016-03-07 | 2016-03-08 |  | 2016-03-09 | 2016-03-10 | 2016-03-11 |  | 2016-03-12 | 2016-03-13 | 2016-03-14 | 2016-03-15 | 2016-03-16 |  | 2016-03-17 |  | 2016-03-18 |  | 2016-03-19 | 2016-03-20 | 2016-03-21 | 2016-03-22 | 2016-03-23 | 2016-03-24 | 2016-03-25 | 2016-03-26 | 2016-03-27 | 2016-03-28 | 2016-03-29 | 2016-03-30 | 2016-03-31 |  | 2016-04-01 |  | 2016-04-02 | 2016-04-03 | 2016-04-04 | 2016-04-05 |  | 2016-04-06 |  | 2016-04-07 |  | 2016-04-08 |  | 2016-04-09 | 2016-04-10 | 2016-04-11 | 2016-04-12 |  | 2016-04-13 |  | 2016-04-14 |  |  | 2016-04-15 | 2016-04-16 | 2016-04-17 | 2016-04-18 | 2016-04-19 | 2016-04-20 | 2016-04-21 |  | 2016-04-22 | 2016-04-23 | 2016-04-24 | 2016-04-25 | 2016-04-26 | 2016-04-27 | 2016-04-28 |  | 2016-04-29 | 2016-04-30 | 2016-05-01 | 2016-05-02 | 2016-05-03 | 2016-05-04 | 2016-05-05 | 2016-05-06 | 2016-05-07 | 2016-05-08 | 2016-05-09 | 2016-05-10 | 2016-05-11 | 2016-05-12 | 2016-05-13 | 2016-05-14 | 2016-05-15 | 2016-05-16 | 2016-05-17 | 2016-05-18 | 2016-05-19 | 2016-05-20 | 2016-05-21 | 2016-05-22 | 2016-05-23 | 2016-05-24 | 2016-05-25 | 2016-05-26 | 2016-05-27 | 2016-05-28 | 2016-05-29 | 2016-05-30 | 2016-05-31 | 2016-06-01 | 2016-06-02 | 2016-06-03 | 2016-06-04 | 2016-06-05 | 2016-06-06 | 2016-06-07 | 2016-06-08 | 2016-06-09 | 2016-06-10 | 2016-06-11 | 2016-06-12 | 2016-06-13 | 2016-06-14 | 2016-06-15 | 2016-06-16 | 2016-06-17 | 2016-06-18 | 2016-06-19 | 2016-06-20 | 2016-06-21 | 2016-06-22 | 2016-06-23 | 2016-06-24 | 2016-06-25 | 2016-06-26 | 2016-06-27 | 2016-06-28 | 2016-06-29 | 2016-06-30 | 2016-07-01 | 2016-07-02 | 2016-07-03 | 2016-07-04 | 2016-07-05 | 2016-07-06 | 2016-07-07 |  | 2016-07-08 | 2016-07-09 | 2016-07-10 | 2016-07-11 | 2016-07-12 | 2016-07-13 | 2016-07-14 | 2016-07-15 | 2016-07-16 | 2016-07-17 | 2016-07-18 | 2016-07-19 | 2016-07-20 | 2016-07-21 | 2016-07-22 | 2016-07-23 | 2016-07-24 | 2016-07-25 | 2016-07-26 | 2016-07-27 |  | 2016-07-28 | 2016-07-29 | 2016-07-30 | 2016-07-31 | 2016-08-01 | 2016-08-02 | 2016-08-03 | 2016-08-04 | 2016-08-05 | 2016-08-06 | 2016-08-07 | 2016-08-08 | 2016-08-09 |  | 2016-08-10 | 2016-08-11 | 2016-08-12 | 2016-08-13 | 2016-08-14 | 2016-08-15 | 2016-08-16 | 2016-08-17 |  | 2016-08-18 |  | 2016-08-19 | 2016-08-20 | 2016-08-21 | 2016-08-22 | 2016-08-23 |  | 2016-08-24 |  | 2016-08-25 | 2016-08-26 | 2016-08-27 | 2016-08-28 | 2016-08-29 | 2016-08-30 | 2016-08-31 |  | 2016-09-01 | 2016-09-02 | 2016-09-03 | 2016-09-04 | 2016-09-05 | 2016-09-06 |  | 2016-09-07 |  | 2016-09-08 |  | 2016-09-09 | 2016-09-10 | 2016-09-11 | 2016-09-12 | 2016-09-13 | 2016-09-14 |  | 2016-09-15 |  | 2016-09-16 | 2016-09-17 | 2016-09-18 | 2016-09-19 | 2016-09-20 |  | 2016-09-21 | 2016-09-22 | 2016-09-23 | 2016-09-24 | 2016-09-25 | 2016-09-26 | 2016-09-27 |  | 2016-09-28 |  | 2016-09-29 |  | 2016-09-30 |  | 2016-10-01 | 2016-10-02 | 2016-10-03 | 2016-10-04 |  | 2016-10-05 |  | 2016-10-06 |  | 2016-10-07 | 2016-10-08 | 2016-10-09 | 2016-10-10 | 2016-10-11 |  | 2016-10-12 |  | 2016-10-13 | 2016-10-14 | 2016-10-15 | 2016-10-16 | 2016-10-17 | 2016-10-18 | 2016-10-19 |  | 2016-10-20 |  | 2016-10-21 | 2016-10-22 | 2016-10-23 | 2016-10-24 |  | 2016-10-25 |  | 2016-10-26 | 2016-10-27 | 2016-10-28 | 2016-10-29 | 2016-10-30 | 2016-10-31 | 2016-11-01 | 2016-11-02 | 2016-11-03 | 2016-11-04 |  | 2016-11-05 |  | 2016-11-06 | 2016-11-07 | 2016-11-08 |  | 2016-11-09 |  | 2016-11-10 | 2016-11-11 |  | 2016-11-12 | 2016-11-13 | 2016-11-14 | 2016-11-15 | 2016-11-16 | 2016-11-17 | 2016-11-18 | 2016-11-19 | 2016-11-20 | 2016-11-21 | 2016-11-22 | 2016-11-23 | 2016-11-24 | 2016-11-25 | 2016-11-26 | 2016-11-27 | 2016-11-28 | 2016-11-29 |  | 2016-11-30 |  | 2016-12-01 | 2016-12-02 | 2016-12-03 | 2016-12-04 | 2016-12-05 | 2016-12-06 |  | 2016-12-07 | 2016-12-08 | 2016-12-09 | 2016-12-10 | 2016-12-11 | 2016-12-12 | 2016-12-13 |  | 2016-12-14 | 2016-12-15 |  | 2016-12-16 | 2016-12-17 | 2016-12-18 | 2016-12-19 | 2016-12-20 |  | 2016-12-21 |  | 2016-12-22 | 2016-12-23 | 2016-12-24 | 2016-12-25 | 2016-12-26 | 2016-12-27 | 2016-12-28 |  | 2016-12-29 | 2016-12-30 | 2016-12-31 | 2017-01-01 | 2017-01-02 | 2017-01-03 | 2017-01-04 | 2017-01-05 |  | 2017-01-06 | 2017-01-07 | 2017-01-08 | 2017-01-09 | 2017-01-10 | 2017-01-11 | 2017-01-12 | 2017-01-13 | 2017-01-14 | 2017-01-15 | 2017-01-16 | 2017-01-17 |  | 2017-01-18 | 2017-01-19 |  | 2017-01-20 | 2017-01-21 | 2017-01-22 | 2017-01-23 | 2017-01-24 |  | 2017-01-25 | 2017-01-26 |  | 2017-01-27 | 2017-01-28 | 2017-01-29 | 2017-01-30 | 2017-01-31 |  | 2017-02-01 | 2017-02-02 | 2017-02-03 | 2017-02-04 | 2017-02-05 | 2017-02-06 | 2017-02-07 | 2017-02-08 | 2017-02-09 | 2017-02-10 | 2017-02-11 | 2017-02-12 | 2017-02-13 | 2017-02-14 |  | 2017-02-15 | 2017-02-16 | 2017-02-17 | 2017-02-18 | 2017-02-19 | 2017-02-20 | 2017-02-21 | 2017-02-22 |  | 2017-02-23 |  | 2017-02-24 | 2017-02-25 | 2017-02-26 | 2017-02-27 | 2017-02-28 |  | 2017-03-01 |  | 2017-03-02 | 2017-03-03 | 2017-03-04 | 2017-03-05 | 2017-03-06 | 2017-03-07 |  | 2017-03-08 | 2017-03-09 | 2017-03-10 | 2017-03-11 | 2017-03-12 | 2017-03-13 | 2017-03-14 | 2017-03-15 | 2017-03-16 | 2017-03-17 | 2017-03-18 | 2017-03-19 | 2017-03-20 | 2017-03-21 | 2017-03-22 | 2017-03-23 | 2017-03-24 | 2017-03-25 | 2017-03-26 | 2017-03-27 | 2017-03-28 | 2017-03-29 | 2017-03-30 | 2017-03-31 | 2017-04-01 | 2017-04-02 | 2017-04-03 | 2017-04-04 | 2017-04-05 |  | 2017-04-06 | 2017-04-07 | 2017-04-08 | 2017-04-09 | 2017-04-10 | 2017-04-11 | 2017-04-12 | 2017-04-13 | 2017-04-14 | 2017-04-15 | 2017-04-16 | 2017-04-17 | 2017-04-18 |  | 2017-04-19 | 2017-04-20 | 2017-04-21 | 2017-04-22 | 2017-04-23 | 2017-04-24 | 2017-04-25 | 2017-04-26 | 2017-04-27 | 2017-04-28 | 2017-04-29 | 2017-04-30 | 2017-05-01 | 2017-05-02 | 2017-05-03 | 2017-05-04 | 2017-05-05 | 2017-05-06 | 2017-05-07 | 2017-05-08 | 2017-05-09 | 2017-05-10 | 2017-05-11 | 2017-05-12 | 2017-05-13 | 2017-05-14 | 2017-05-15 | 2017-05-16 | 2017-05-17 | 2017-05-18 | 2017-05-19 | 2017-05-20 | 2017-05-21 | 2017-05-22 | 2017-05-23 | 2017-05-24 | 2017-05-25 | 2017-05-26 | 2017-05-27 | 2017-05-28 | 2017-05-29 | 2017-05-30 | 2017-05-31 | 2017-06-01 | 2017-06-02 | 2017-06-03 | 2017-06-04 | 2017-06-05 | 2017-06-06 | 2017-06-07 | 2017-06-08 | 2017-06-09 | 2017-06-10 | 2017-06-11 | 2017-06-12 | 2017-06-13 | 2017-06-14 | 2017-06-15 | 2017-06-16 | 2017-06-17 | 2017-06-18 | 2017-06-19 | 2017-06-20 | 2017-06-21 | 2017-06-22 | 2017-06-23 | 2017-06-24 | 2017-06-25 | 2017-06-26 | 2017-06-27 | 2017-06-28 | 2017-06-29 | 2017-06-30 | 2017-07-01 | 2017-07-02 | 2017-07-03 | 2017-07-04 | 2017-07-05 | 2017-07-06 | 2017-07-07 | 2017-07-08 | 2017-07-09 | 2017-07-10 | 2017-07-11 | 2017-07-12 | 2017-07-13 | 2017-07-14 | 2017-07-15 | 2017-07-16 | 2017-07-17 | 2017-07-18 | 2017-07-19 | 2017-07-20 | 2017-07-21 | 2017-07-22 | 2017-07-23 | 2017-07-24 | 2017-07-25 | 2017-07-26 | 2017-07-27 | 2017-07-28 | 2017-07-29 | 2017-07-30 | 2017-07-31 | 2017-08-01 | 2017-08-02 | 2017-08-03 | 2017-08-04 | 2017-08-05 | 2017-08-06 | 2017-08-07 | 2017-08-08 | 2017-08-09 | 2017-08-10 | 2017-08-11 | 2017-08-12 | 2017-08-13 | 2017-08-14 | 2017-08-15 | 2017-08-16 | 2017-08-17 | 2017-08-18 | 2017-08-19 | 2017-08-20 | 2017-08-21 | 2017-08-22 | 2017-08-23 | 2017-08-24 | 2017-08-25 | 2017-08-26 | 2017-08-27 | 2017-08-28 | 2017-08-29 | 2017-08-30 | 2017-08-31 | 2017-09-01 | 2017-09-02 | 2017-09-03 | 2017-09-04 | 2017-09-05 | 2017-09-06 | 2017-09-07 | 2017-09-08 | 2017-09-09 | 2017-09-10 | 2017-09-11 | 2017-09-12 |  | 2017-09-13 | 2017-09-14 |  | 2017-09-15 | 2017-09-16 | 2017-09-17 | 2017-09-18 | 2017-09-19 | 2017-09-20 | 2017-09-21 |  | 2017-09-22 | 2017-09-23 | 2017-09-24 | 2017-09-25 | 2017-09-26 |  | 2017-09-27 | 2017-09-28 | 2017-09-29 | 2017-09-30 | 2017-10-01 | 2017-10-02 | 2017-10-03 | 2017-10-04 | 2017-10-05 | 2017-10-06 | 2017-10-07 | 2017-10-08 | 2017-10-09 | 2017-10-10 | 2017-10-11 | 2017-10-12 | 2017-10-13 | 2017-10-14 | 2017-10-15 | 2017-10-16 | 2017-10-17 | 2017-10-18 | 2017-10-19 | 2017-10-20 | 2017-10-21 | 2017-10-22 | 2017-10-23 | 2017-10-24 | 2017-10-25 | 2017-10-26 | 2017-10-27 | 2017-10-28 | 2017-10-29 | 2017-10-30 | 2017-10-31 | 2017-11-01 | 2017-11-02 | 2017-11-03 | 2017-11-04 | 2017-11-05 | 2017-11-06 | 2017-11-07 | 2017-11-08 | 2017-11-09 | 2017-11-10 | 2017-11-11 | 2017-11-12 | 2017-11-13 | 2017-11-14 | 2017-11-15 | 2017-11-16 | 2017-11-17 | 2017-11-18 | 2017-11-19 | 2017-11-20 | 2017-11-21 | 2017-11-22 | 2017-11-23 | 2017-11-24 | 2017-11-25 | 2017-11-26 | 2017-11-27 | 2017-11-28 | 2017-11-29 | 2017-11-30 | 2017-12-01 | 2017-12-02 | 2017-12-03 | 2017-12-04 | 2017-12-05 | 2017-12-06 | 2017-12-07 | 2017-12-08 | 2017-12-09 | 2017-12-10 | 2017-12-11 | 2017-12-12 | 2017-12-13 | 2017-12-14 | 2017-12-15 | 2017-12-16 | 2017-12-17 | 2017-12-18 | 2017-12-19 | 2017-12-20 | 2017-12-21 | 2017-12-22 | 2017-12-23 | 2017-12-24 | 2017-12-25 | 2017-12-26 | 2017-12-27 | 2017-12-28 | 2017-12-29 | 2017-12-30 | 2017-12-31 | 2018-01-01 | 2018-01-02 | 2018-01-03 | 2018-01-04 | 2018-01-05 | 2018-01-06 | 2018-01-07 | 2018-01-08 | 2018-01-09 | 2018-01-10 | 2018-01-11 | 2018-01-12 | 2018-01-13 | 2018-01-14 | 2018-01-15 | 2018-01-16 | 2018-01-17 | 2018-01-18 | 2018-01-19 | 2018-01-20 | 2018-01-21 | 2018-01-22 | 2018-01-23 | 2018-01-24 | 2018-01-25 | 2018-01-26 | 2018-01-27 | 2018-01-28 | 2018-01-29 | 2018-01-30 | 2018-01-31 | 2018-02-01 | 2018-02-02 | 2018-02-03 | 2018-02-04 | 2018-02-05 | 2018-02-06 | 2018-02-07 | 2018-02-08 | 2018-02-09 | 2018-02-10 | 2018-02-11 | 2018-02-12 | 2018-02-13 | 2018-02-14 | 2018-02-15 | 2018-02-16 | 2018-02-17 | 2018-02-18 | 2018-02-19 | 2018-02-20 | 2018-02-21 | 2018-02-22 | 2018-02-23 | 2018-02-24 | 2018-02-25 | 2018-02-26 | 2018-02-27 | 2018-02-28 | 2018-03-01 | 2018-03-02 | 2018-03-03 | 2018-03-04 | 2018-03-05 | 2018-03-06 | 2018-03-07 | 2018-03-08 | 2018-03-09 | 2018-03-10 | 2018-03-11 | 2018-03-12 | 2018-03-13 | 2018-03-14 | 2018-03-15 | 2018-03-16 | 2018-03-17 | 2018-03-18 | 2018-03-19 | 2018-03-20 | 2018-03-21 | 2018-03-22 | 2018-03-23 | 2018-03-24 | 2018-03-25 | 2018-03-26 | 2018-03-27 | 2018-03-28 | 2018-03-29 | 2018-03-30 | 2018-03-31 | 2018-04-01 | 2018-04-02 | 2018-04-03 | 2018-04-04 | 2018-04-05 | 2018-04-06 | 2018-04-07 | 2018-04-08 | 2018-04-09 | 2018-04-10 | 2018-04-11 | 2018-04-12 | 2018-04-13 | 2018-04-14 | 2018-04-15 | 2018-04-16 | 2018-04-17 | 2018-04-18 | 2018-04-19 | 2018-04-20 | 2018-04-21 | 2018-04-22 | 2018-04-23 | 2018-04-24 | 2018-04-25 | 2018-04-26 | 2018-04-27 | 2018-04-28 | 2018-04-29 | 2018-04-30 | 2018-05-01 | 2018-05-02 | 2018-05-03 | 2018-05-04 | 2018-05-05 | 2018-05-06 | 2018-05-07 | 2018-05-08 | 2018-05-09 | 2018-05-10 | 2018-05-11 | 2018-05-12 | 2018-05-13 | 2018-05-14 | 2018-05-15 | 2018-05-16 | 2018-05-17 | 2018-05-18 | 2018-05-19 | 2018-05-20 | 2018-05-21 | 2018-05-22 | 2018-05-23 | 2018-05-24 | 2018-05-25 | 2018-05-26 | 2018-05-27 | 2018-05-28 | 2018-05-29 | 2018-05-30 | 2018-05-31 | 2018-06-01 | 2018-06-02 | 2018-06-03 | 2018-06-04 | 2018-06-05 | 2018-06-06 | 2018-06-07 | 2018-06-08 | 2018-06-09 | 2018-06-10 | 2018-06-11 | 2018-06-12 | 2018-06-13 | 2018-06-14 | 2018-06-15 | 2018-06-16 | 2018-06-17 | 2018-06-18 | 2018-06-19 | 2018-06-20 | 2018-06-21 | 2018-06-22 | 2018-06-23 | 2018-06-24 | 2018-06-25 | 2018-06-26 | 2018-06-27 | 2018-06-28 | 2018-06-29 | 2018-06-30 | 2018-07-01 | 2018-07-02 | 2018-07-03 | 2018-07-04 | 2018-07-05 | 2018-07-06 | 2018-07-07 | 2018-07-08 | 2018-07-09 | 2018-07-10 | 2018-07-11 | 2018-07-12 | 2018-07-13 | 2018-07-14 | 2018-07-15 | 2018-07-16 | 2018-07-17 | 2018-07-18 | 2018-07-19 | 2018-07-20 | 2018-07-21 | 2018-07-22 | 2018-07-23 | 2018-07-24 | 2018-07-25 | 2018-07-26 | 2018-07-27 | 2018-07-28 | 2018-07-29 | 2018-07-30 | 2018-07-31 | 2018-08-01 | 2018-08-02 | 2018-08-03 | 2018-08-04 | 2018-08-05 | 2018-08-06 | 2018-08-07 | 2018-08-08 | 2018-08-09 | 2018-08-10 | 2018-08-11 | 2018-08-12 | 2018-08-13 | 2018-08-14 | 2018-08-15 | 2018-08-16 | 2018-08-17 | 2018-08-18 | 2018-08-19 | 2018-08-20 | 2018-08-21 | 2018-08-22 | 2018-08-23 | 2018-08-24 | 2018-08-25 | 2018-08-26 | 2018-08-27 | 2018-08-28 | 2018-08-29 | 2018-08-30 | 2018-08-31 | 2018-09-01 | 2018-09-02 | 2018-09-03 | 2018-09-04 | 2018-09-05 | 2018-09-06 | 2018-09-07 | 2018-09-08 | 2018-09-09 | 2018-09-10 | 2018-09-11 | 2018-09-12 | 2018-09-13 | 2018-09-14 | 2018-09-15 | 2018-09-16 | 2018-09-17 | 2018-09-18 | 2018-09-19 | 2018-09-20 | 2018-09-21 | 2018-09-22 | 2018-09-23 | 2018-09-24 | 2018-09-25 | 2018-09-26 | 2018-09-27 | 2018-09-28 | 2018-09-29 | 2018-09-30 | 2018-10-01 | 2018-10-02 | 2018-10-03 | 2018-10-04 | 2018-10-05 | 2018-10-06 | 2018-10-07 | 2018-10-08 | 2018-10-09 | 2018-10-10 | 2018-10-11 | 2018-10-12 | 2018-10-13 | 2018-10-14 | 2018-10-15 | 2018-10-16 | 2018-10-17 | 2018-10-18 | 2018-10-19 | 2018-10-20 | 2018-10-21 | 2018-10-22 | 2018-10-23 | 2018-10-24 | 2018-10-25 | 2018-10-26 | 2018-10-27 | 2018-10-28 | 2018-10-29 | 2018-10-30 | 2018-10-31 | 2018-11-01 | 2018-11-02 | 2018-11-03 | 2018-11-04 | 2018-11-05 | 2018-11-06 | 2018-11-07 | 2018-11-08 | 2018-11-09 | 2018-11-10 | 2018-11-11 | 2018-11-12 | 2018-11-13 | 2018-11-14 | 2018-11-15 | 2018-11-16 | 2018-11-17 | 2018-11-18 | 2018-11-19 | 2018-11-20 | 2018-11-21 | 2018-11-22 | 2018-11-23 | 2018-11-24 | 2018-11-25 | 2018-11-26 | 2018-11-27 | 2018-11-28 | 2018-11-29 | 2018-11-30 | 2018-12-01 | 2018-12-02 | 2018-12-03 | 2018-12-04 | 2018-12-05 | 2018-12-06 | 2018-12-07 | 2018-12-08 | 2018-12-09 | 2018-12-10 | 2018-12-11 | 2018-12-12 | 2018-12-13 | 2018-12-14 | 2018-12-15 | 2018-12-16 | 2018-12-17 | 2018-12-18 | 2018-12-19 | 2018-12-20 | 2018-12-21 | 2018-12-22 | 2018-12-23 | 2018-12-24 | 2018-12-25 | 2018-12-26 | 2018-12-27 | 2018-12-28 | 2018-12-29 | 2018-12-30 | 2018-12-31 | 2019-01-01 | 2019-01-02 | 2019-01-03 | 2019-01-04 | 2019-01-05 | 2019-01-06 | 2019-01-07 | 2019-01-08 | 2019-01-09 | 2019-01-10 | 2019-01-11 | 2019-01-12 | 2019-01-13 | 2019-01-14 | 2019-01-15 | 2019-01-16 | 2019-01-17 | 2019-01-18 | 2019-01-19 | 2019-01-20 | 2019-01-21 | 2019-01-22 | 2019-01-23 | 2019-01-24 | 2019-01-25 | 2019-01-26 | 2019-01-27 | 2019-01-28 | 2019-01-29 | 2019-01-30 | 2019-01-31 | 2019-02-01 | 2019-02-02 | 2019-02-03 | 2019-02-04 | 2019-02-05 | 2019-02-06 | 2019-02-07 | 2019-02-08 | 2019-02-09 | 2019-02-10 | 2019-02-11 | 2019-02-12 | 2019-02-13 | 2019-02-14 | 2019-02-15 | 2019-02-16 | 2019-02-17
|  | 2014-04-05 | 2014-04-07 | 2014-04-08 | 2014-04-09 | 2014-04-10 | 2014-04-11 | 2014-04-12 | 2014-04-14 | 2014-04-15 | 2014-04-16 | 2014-04-17 | 2014-04-18 | 2014-04-19 | 2014-04-21 | 2014-04-22 | 2014-04-23 |  | 2014-04-24 | 2014-04-25 | 2014-04-26 | 2014-04-28 | 2014-04-29 | 2014-04-30 | 2014-05-01 | 2014-05-02 | 2014-05-03 | 2014-05-05 | 2014-05-06 | 2014-05-07 | 2014-05-08 | 2014-05-09 | 2014-05-10 | 2014-05-12 | 2014-05-13 | 2014-05-14 | 2014-05-15 | 2014-05-16 | 2014-05-17 | 2014-05-19 | 2014-05-20 | 2014-05-21 |  | 2014-05-22 | 2014-05-23 | 2014-05-24 | 2014-05-26 | 2014-05-27 | 2014-05-28 | 2014-05-29 | 2014-05-30 | 2014-05-31 | 2014-06-02 | 2014-06-03 | 2014-06-04 | 2014-06-05 | 2014-06-06 | 2014-06-07 | 2014-06-09 | 2014-06-10 | 2014-06-11 | 2014-06-12 | 2014-06-13 | 2014-06-14 | 2014-06-16 | 2014-06-17 | 2014-06-18 | 2014-06-19 | 2014-06-20 | 2014-06-21 | 2014-06-22 | 2014-06-23 | 2014-06-24 | 2014-06-25 | 2014-06-26 | 2014-06-27 | 2014-06-28 | 2014-06-30 | 2014-07-01 | 2014-07-02 | 2014-07-03 | 2014-07-04 | 2014-07-05 | 2014-07-07 | 2014-07-08 | 2014-07-09 | 2014-07-10 | 2014-07-11 | 2014-07-12 | 2014-07-14 | 2014-07-15 | 2014-07-16 | 2014-07-17 | 2014-07-18 | 2014-07-19 | 2014-07-21 | 2014-07-22 | 2014-07-23 | 2014-07-24 | 2014-07-25 | 2014-07-26 | 2014-07-28 | 2014-07-29 | 2014-07-30 | 2014-07-31 | 2014-08-01 | 2014-08-02 | 2014-08-04 | 2014-08-05 | 2014-08-06 | 2014-08-07 | 2014-08-08 | 2014-08-09 | 2014-08-11 | 2014-08-12 | 2014-08-13 | 2014-08-14 | 2014-08-15 | 2014-08-16 | 2014-08-18 | 2014-08-19 | 2014-08-20 | 2014-08-21 | 2014-08-22 | 2014-08-23 | 2014-08-25 | 2014-08-26 | 2014-08-27 | 2014-08-28 | 2014-08-29 | 2014-08-30 | 2014-09-01 | 2014-09-02 | 2014-09-03 |  | 2014-09-04 | 2014-09-05 | 2014-09-06 | 2014-09-08 | 2014-09-09 | 2014-09-10 | 2014-09-11 | 2014-09-12 | 2014-09-13 | 2014-09-15 | 2014-09-16 | 2014-09-17 | 2014-09-18 | 2014-09-19 | 2014-09-20 | 2014-09-22 |  | 2014-09-23 |  | 2014-09-24 |  | 2014-09-25 |  | 2014-09-26 |  | 2014-09-27 | 2014-09-29 | 2014-09-30 |  | 2014-10-01 | 2014-10-02 | 2014-10-03 | 2014-10-04 | 2014-10-06 | 2014-10-07 | 2014-10-08 | 2014-10-09 | 2014-10-10 | 2014-10-11 | 2014-10-13 | 2014-10-14 | 2014-10-15 | 2014-10-16 | 2014-10-17 | 2014-10-18 | 2014-10-20 | 2014-10-21 | 2014-10-22 |  | 2014-10-23 | 2014-10-24 | 2014-10-25 | 2014-10-27 | 2014-10-28 | 2014-10-29 |  | 2014-10-30 | 2014-10-31 | 2014-11-01 | 2014-11-03 | 2014-11-04 | 2014-11-05 | 2014-11-06 | 2014-11-07 | 2014-11-08 | 2014-11-10 | 2014-11-11 | 2014-11-12 |  | 2014-11-13 | 2014-11-14 | 2014-11-15 | 2014-11-17 | 2014-11-18 | 2014-11-19 |  | 2014-11-20 | 2014-11-21 | 2014-11-22 | 2014-11-24 | 2014-11-25 | 2014-11-26 | 2014-11-27 | 2014-11-28 | 2014-11-29 | 2014-11-30 | 2014-12-01 | 2014-12-02 | 2014-12-03 | 2014-12-04 | 2014-12-05 | 2014-12-06 | 2014-12-07 | 2014-12-08 | 2014-12-09 | 2014-12-10 | 2014-12-11 | 2014-12-12 | 2014-12-13 | 2014-12-14 | 2014-12-15 | 2014-12-16 | 2014-12-17 | 2014-12-18 | 2014-12-19 | 2014-12-20 | 2014-12-21 | 2014-12-22 | 2014-12-23 | 2014-12-24 | 2014-12-25 | 2014-12-26 | 2014-12-27 | 2014-12-29 | 2014-12-30 | 2014-12-31 | 2015-01-01 | 2015-01-02 | 2015-01-03 | 2015-01-05 | 2015-01-06 | 2015-01-07 | 2015-01-08 | 2015-01-09 | 2015-01-10 | 2015-01-12 | 2015-01-13 | 2015-01-14 | 2015-01-15 |  | 2015-01-16 | 2015-01-17 | 2015-01-19 | 2015-01-20 | 2015-01-21 | 2015-01-22 |  | 2015-01-23 | 2015-01-24 | 2015-01-26 | 2015-01-27 | 2015-01-28 | 2015-01-29 |  | 2015-01-30 | 2015-01-31 | 2015-02-01 | 2015-02-02 | 2015-02-03 | 2015-02-04 | 2015-02-05 | 2015-02-06 | 2015-02-07 | 2015-02-08 | 2015-02-09 | 2015-02-10 | 2015-02-11 | 2015-02-12 | 2015-02-13 | 2015-02-14 | 2015-02-15 | 2015-02-16 | 2015-02-17 |  | 2015-02-18 | 2015-02-19 |  | 2015-02-20 | 2015-02-21 | 2015-02-22 | 2015-02-23 | 2015-02-24 |  | 2015-02-25 |  | 2015-02-26 |  | 2015-02-27 | 2015-02-28 | 2015-03-01 | 2015-03-02 | 2015-03-03 |  | 2015-03-04 | 2015-03-05 | 2015-03-06 | 2015-03-07 | 2015-03-09 | 2015-03-10 |  | 2015-03-11 |  | 2015-03-12 | 2015-03-13 | 2015-03-14 | 2015-03-16 | 2015-03-17 | 2015-03-18 | 2015-03-19 | 2015-03-20 | 2015-03-21 | 2015-03-23 | 2015-03-24 | 2015-03-25 | 2015-03-26 | 2015-03-27 | 2015-03-28 | 2015-03-30 | 2015-03-31 |  | 2015-04-01 | 2015-04-02 | 2015-04-03 | 2015-04-04 | 2015-04-06 | 2015-04-07 | 2015-04-08 |  | 2015-04-09 | 2015-04-10 | 2015-04-11 | 2015-04-13 | 2015-04-14 | 2015-04-15 | 2015-04-16 |  | 2015-04-17 | 2015-04-18 | 2015-04-20 | 2015-04-21 | 2015-04-22 | 2015-04-23 | 2015-04-24 | 2015-04-25 | 2015-04-26 | 2015-04-27 | 2015-04-28 | 2015-04-29 | 2015-04-30 | 2015-05-01 | 2015-05-02 | 2015-05-04 | 2015-05-05 |  | 2015-05-06 |  | 2015-05-07 | 2015-05-08 | 2015-05-09 | 2015-05-11 | 2015-05-12 | 2015-05-13 | 2015-05-14 | 2015-05-15 | 2015-05-16 | 2015-05-18 | 2015-05-19 | 2015-05-20 | 2015-05-21 | 2015-05-22 | 2015-05-23 | 2015-05-25 | 2015-05-26 | 2015-05-27 | 2015-05-28 | 2015-05-29 | 2015-05-30 | 2015-06-01 | 2015-06-02 | 2015-06-03 |  | 2015-06-04 | 2015-06-05 | 2015-06-06 | 2015-06-08 | 2015-06-09 | 2015-06-10 | 2015-06-11 | 2015-06-12 | 2015-06-13 | 2015-06-15 | 2015-06-16 | 2015-06-17 | 2015-06-18 |  | 2015-06-19 | 2015-06-20 | 2015-06-22 | 2015-06-23 |  | 2015-06-24 |  | 2015-06-25 | 2015-06-26 | 2015-06-27 | 2015-06-29 | 2015-06-30 | 2015-07-01 |  | 2015-07-02 | 2015-07-03 | 2015-07-04 | 2015-07-06 | 2015-07-07 | 2015-07-08 |  | 2015-07-09 | 2015-07-10 | 2015-07-11 | 2015-07-13 | 2015-07-14 | 2015-07-15 |  | 2015-07-16 |  | 2015-07-17 | 2015-07-18 | 2015-07-20 | 2015-07-21 | 2015-07-22 | 2015-07-23 | 2015-07-24 | 2015-07-25 | 2015-07-27 | 2015-07-28 | 2015-07-29 | 2015-07-30 | 2015-07-31 | 2015-08-01 | 2015-08-03 | 2015-08-04 |  | 2015-08-05 | 2015-08-06 | 2015-08-07 | 2015-08-08 | 2015-08-10 | 2015-08-11 | 2015-08-12 |  | 2015-08-13 |  | 2015-08-14 | 2015-08-15 | 2015-08-17 | 2015-08-18 | 2015-08-19 |  | 2015-08-20 | 2015-08-21 | 2015-08-22 | 2015-08-24 | 2015-08-25 | 2015-08-26 |  | 2015-08-27 | 2015-08-28 | 2015-08-29 | 2015-08-31 | 2015-09-01 | 2015-09-02 | 2015-09-03 | 2015-09-04 | 2015-09-05 | 2015-09-07 | 2015-09-08 | 2015-09-09 | 2015-09-10 | 2015-09-11 | 2015-09-12 | 2015-09-14 | 2015-09-15 | 2015-09-16 | 2015-09-17 | 2015-09-18 | 2015-09-19 | 2015-09-21 | 2015-09-22 | 2015-09-23 |  | 2015-09-24 | 2015-09-25 |  | 2015-09-26 | 2015-09-28 |  | 2015-09-29 |  | 2015-09-30 | 2015-10-01 | 2015-10-02 | 2015-10-03 | 2015-10-05 | 2015-10-06 | 2015-10-07 |  | 2015-10-08 | 2015-10-09 | 2015-10-10 | 2015-10-12 | 2015-10-13 | 2015-10-14 | 2015-10-15 | 2015-10-16 | 2015-10-17 | 2015-10-19 | 2015-10-20 | 2015-10-21 | 2015-10-22 | 2015-10-23 | 2015-10-24 | 2015-10-26 | 2015-10-27 | 2015-10-28 | 2015-10-29 | 2015-10-30 | 2015-10-31 | 2015-11-02 | 2015-11-03 | 2015-11-04 | 2015-11-05 | 2015-11-06 | 2015-11-07 | 2015-11-09 | 2015-11-10 | 2015-11-11 |  | 2015-11-12 | 2015-11-13 | 2015-11-14 | 2015-11-16 | 2015-11-17 | 2015-11-18 | 2015-11-19 | 2015-11-20 | 2015-11-21 | 2015-11-23 | 2015-11-24 | 2015-11-25 | 2015-11-26 | 2015-11-27 | 2015-11-28 | 2015-11-29 | 2015-11-30 | 2015-12-01 | 2015-12-02 | 2015-12-03 |  | 2015-12-04 | 2015-12-05 | 2015-12-06 | 2015-12-07 | 2015-12-08 | 2015-12-09 | 2015-12-10 | 2015-12-11 | 2015-12-12 | 2015-12-13 | 2015-12-14 | 2015-12-15 | 2015-12-16 | 2015-12-17 | 2015-12-18 | 2015-12-19 | 2015-12-20 | 2015-12-21 | 2015-12-22 | 2015-12-23 | 2015-12-24 | 2015-12-25 | 2015-12-26 | 2015-12-27 | 2015-12-28 | 2015-12-29 | 2015-12-30 | 2015-12-31 | 2016-01-01 | 2016-01-02 | 2016-01-03 | 2016-01-04 | 2016-01-05 | 2016-01-06 |  | 2016-01-07 | 2016-01-08 | 2016-01-09 | 2016-01-10 | 2016-01-11 | 2016-01-12 | 2016-01-13 | 2016-01-14 | 2016-01-15 | 2016-01-16 | 2016-01-17 | 2016-01-18 | 2016-01-19 | 2016-01-20 | 2016-01-21 | 2016-01-22 |  | 2016-01-23 |  | 2016-01-24 | 2016-01-25 | 2016-01-26 | 2016-01-27 |  | 2016-01-28 | 2016-01-29 |  | 2016-01-30 | 2016-01-31 | 2016-02-01 | 2016-02-02 | 2016-02-03 | 2016-02-04 |  | 2016-02-05 | 2016-02-06 | 2016-02-07 | 2016-02-08 | 2016-02-09 | 2016-02-10 | 2016-02-11 | 2016-02-12 |  | 2016-02-13 | 2016-02-14 | 2016-02-15 | 2016-02-16 |  | 2016-02-17 |  | 2016-02-18 | 2016-02-19 |  | 2016-02-20 | 2016-02-21 | 2016-02-22 |  | 2016-02-23 |  | 2016-02-24 |  | 2016-02-25 |  | 2016-02-26 |  | 2016-02-27 |  | 2016-02-28 | 2016-02-29 |  | 2016-03-01 |  | 2016-03-02 |  | 2016-03-03 |  | 2016-03-04 |  | 2016-03-05 | 2016-03-06 | 2016-03-07 | 2016-03-08 |  | 2016-03-09 | 2016-03-10 | 2016-03-11 |  | 2016-03-12 | 2016-03-13 | 2016-03-14 | 2016-03-15 | 2016-03-16 |  | 2016-03-17 |  | 2016-03-18 |  | 2016-03-19 | 2016-03-20 | 2016-03-21 | 2016-03-22 | 2016-03-23 | 2016-03-24 | 2016-03-25 | 2016-03-26 | 2016-03-27 | 2016-03-28 | 2016-03-29 | 2016-03-30 | 2016-03-31 |  | 2016-04-01 |  | 2016-04-02 | 2016-04-03 | 2016-04-04 | 2016-04-05 |  | 2016-04-06 |  | 2016-04-07 |  | 2016-04-08 |  | 2016-04-09 | 2016-04-10 | 2016-04-11 | 2016-04-12 |  | 2016-04-13 |  | 2016-04-14 |  |  | 2016-04-15 | 2016-04-16 | 2016-04-17 | 2016-04-18 | 2016-04-19 | 2016-04-20 | 2016-04-21 |  | 2016-04-22 | 2016-04-23 | 2016-04-24 | 2016-04-25 | 2016-04-26 | 2016-04-27 | 2016-04-28 |  | 2016-04-29 | 2016-04-30 | 2016-05-01 | 2016-05-02 | 2016-05-03 | 2016-05-04 | 2016-05-05 | 2016-05-06 | 2016-05-07 | 2016-05-08 | 2016-05-09 | 2016-05-10 | 2016-05-11 | 2016-05-12 | 2016-05-13 | 2016-05-14 | 2016-05-15 | 2016-05-16 | 2016-05-17 | 2016-05-18 | 2016-05-19 | 2016-05-20 | 2016-05-21 | 2016-05-22 | 2016-05-23 | 2016-05-24 | 2016-05-25 | 2016-05-26 | 2016-05-27 | 2016-05-28 | 2016-05-29 | 2016-05-30 | 2016-05-31 | 2016-06-01 | 2016-06-02 | 2016-06-03 | 2016-06-04 | 2016-06-05 | 2016-06-06 | 2016-06-07 | 2016-06-08 | 2016-06-09 | 2016-06-10 | 2016-06-11 | 2016-06-12 | 2016-06-13 | 2016-06-14 | 2016-06-15 | 2016-06-16 | 2016-06-17 | 2016-06-18 | 2016-06-19 | 2016-06-20 | 2016-06-21 | 2016-06-22 | 2016-06-23 | 2016-06-24 | 2016-06-25 | 2016-06-26 | 2016-06-27 | 2016-06-28 | 2016-06-29 | 2016-06-30 | 2016-07-01 | 2016-07-02 | 2016-07-03 | 2016-07-04 | 2016-07-05 | 2016-07-06 | 2016-07-07 |  | 2016-07-08 | 2016-07-09 | 2016-07-10 | 2016-07-11 | 2016-07-12 | 2016-07-13 | 2016-07-14 | 2016-07-15 | 2016-07-16 | 2016-07-17 | 2016-07-18 | 2016-07-19 | 2016-07-20 | 2016-07-21 | 2016-07-22 | 2016-07-23 | 2016-07-24 | 2016-07-25 | 2016-07-26 | 2016-07-27 |  | 2016-07-28 | 2016-07-29 | 2016-07-30 | 2016-07-31 | 2016-08-01 | 2016-08-02 | 2016-08-03 | 2016-08-04 | 2016-08-05 | 2016-08-06 | 2016-08-07 | 2016-08-08 | 2016-08-09 |  | 2016-08-10 | 2016-08-11 | 2016-08-12 | 2016-08-13 | 2016-08-14 | 2016-08-15 | 2016-08-16 | 2016-08-17 |  | 2016-08-18 |  | 2016-08-19 | 2016-08-20 | 2016-08-21 | 2016-08-22 | 2016-08-23 |  | 2016-08-24 |  | 2016-08-25 | 2016-08-26 | 2016-08-27 | 2016-08-28 | 2016-08-29 | 2016-08-30 | 2016-08-31 |  | 2016-09-01 | 2016-09-02 | 2016-09-03 | 2016-09-04 | 2016-09-05 | 2016-09-06 |  | 2016-09-07 |  | 2016-09-08 |  | 2016-09-09 | 2016-09-10 | 2016-09-11 | 2016-09-12 | 2016-09-13 | 2016-09-14 |  | 2016-09-15 |  | 2016-09-16 | 2016-09-17 | 2016-09-18 | 2016-09-19 | 2016-09-20 |  | 2016-09-21 | 2016-09-22 | 2016-09-23 | 2016-09-24 | 2016-09-25 | 2016-09-26 | 2016-09-27 |  | 2016-09-28 |  | 2016-09-29 |  | 2016-09-30 |  | 2016-10-01 | 2016-10-02 | 2016-10-03 | 2016-10-04 |  | 2016-10-05 |  | 2016-10-06 |  | 2016-10-07 | 2016-10-08 | 2016-10-09 | 2016-10-10 | 2016-10-11 |  | 2016-10-12 |  | 2016-10-13 | 2016-10-14 | 2016-10-15 | 2016-10-16 | 2016-10-17 | 2016-10-18 | 2016-10-19 |  | 2016-10-20 |  | 2016-10-21 | 2016-10-22 | 2016-10-23 | 2016-10-24 |  | 2016-10-25 |  | 2016-10-26 | 2016-10-27 | 2016-10-28 | 2016-10-29 | 2016-10-30 | 2016-10-31 | 2016-11-01 | 2016-11-02 | 2016-11-03 | 2016-11-04 |  | 2016-11-05 |  | 2016-11-06 | 2016-11-07 | 2016-11-08 |  | 2016-11-09 |  | 2016-11-10 | 2016-11-11 |  | 2016-11-12 | 2016-11-13 | 2016-11-14 | 2016-11-15 | 2016-11-16 | 2016-11-17 | 2016-11-18 | 2016-11-19 | 2016-11-20 | 2016-11-21 | 2016-11-22 | 2016-11-23 | 2016-11-24 | 2016-11-25 | 2016-11-26 | 2016-11-27 | 2016-11-28 | 2016-11-29 |  | 2016-11-30 |  | 2016-12-01 | 2016-12-02 | 2016-12-03 | 2016-12-04 | 2016-12-05 | 2016-12-06 |  | 2016-12-07 | 2016-12-08 | 2016-12-09 | 2016-12-10 | 2016-12-11 | 2016-12-12 | 2016-12-13 |  | 2016-12-14 | 2016-12-15 |  | 2016-12-16 | 2016-12-17 | 2016-12-18 | 2016-12-19 | 2016-12-20 |  | 2016-12-21 |  | 2016-12-22 | 2016-12-23 | 2016-12-24 | 2016-12-25 | 2016-12-26 | 2016-12-27 | 2016-12-28 |  | 2016-12-29 | 2016-12-30 | 2016-12-31 | 2017-01-01 | 2017-01-02 | 2017-01-03 | 2017-01-04 | 2017-01-05 |  | 2017-01-06 | 2017-01-07 | 2017-01-08 | 2017-01-09 | 2017-01-10 | 2017-01-11 | 2017-01-12 | 2017-01-13 | 2017-01-14 | 2017-01-15 | 2017-01-16 | 2017-01-17 |  | 2017-01-18 | 2017-01-19 |  | 2017-01-20 | 2017-01-21 | 2017-01-22 | 2017-01-23 | 2017-01-24 |  | 2017-01-25 | 2017-01-26 |  | 2017-01-27 | 2017-01-28 | 2017-01-29 | 2017-01-30 | 2017-01-31 |  | 2017-02-01 | 2017-02-02 | 2017-02-03 | 2017-02-04 | 2017-02-05 | 2017-02-06 | 2017-02-07 | 2017-02-08 | 2017-02-09 | 2017-02-10 | 2017-02-11 | 2017-02-12 | 2017-02-13 | 2017-02-14 |  | 2017-02-15 | 2017-02-16 | 2017-02-17 | 2017-02-18 | 2017-02-19 | 2017-02-20 | 2017-02-21 | 2017-02-22 |  | 2017-02-23 |  | 2017-02-24 | 2017-02-25 | 2017-02-26 | 2017-02-27 | 2017-02-28 |  | 2017-03-01 |  | 2017-03-02 | 2017-03-03 | 2017-03-04 | 2017-03-05 | 2017-03-06 | 2017-03-07 |  | 2017-03-08 | 2017-03-09 | 2017-03-10 | 2017-03-11 | 2017-03-12 | 2017-03-13 | 2017-03-14 | 2017-03-15 | 2017-03-16 | 2017-03-17 | 2017-03-18 | 2017-03-19 | 2017-03-20 | 2017-03-21 | 2017-03-22 | 2017-03-23 | 2017-03-24 | 2017-03-25 | 2017-03-26 | 2017-03-27 | 2017-03-28 | 2017-03-29 | 2017-03-30 | 2017-03-31 | 2017-04-01 | 2017-04-02 | 2017-04-03 | 2017-04-04 | 2017-04-05 |  | 2017-04-06 | 2017-04-07 | 2017-04-08 | 2017-04-09 | 2017-04-10 | 2017-04-11 | 2017-04-12 | 2017-04-13 | 2017-04-14 | 2017-04-15 | 2017-04-16 | 2017-04-17 | 2017-04-18 |  | 2017-04-19 | 2017-04-20 | 2017-04-21 | 2017-04-22 | 2017-04-23 | 2017-04-24 | 2017-04-25 | 2017-04-26 | 2017-04-27 | 2017-04-28 | 2017-04-29 | 2017-04-30 | 2017-05-01 | 2017-05-02 | 2017-05-03 | 2017-05-04 | 2017-05-05 | 2017-05-06 | 2017-05-07 | 2017-05-08 | 2017-05-09 | 2017-05-10 | 2017-05-11 | 2017-05-12 | 2017-05-13 | 2017-05-14 | 2017-05-15 | 2017-05-16 | 2017-05-17 | 2017-05-18 | 2017-05-19 | 2017-05-20 | 2017-05-21 | 2017-05-22 | 2017-05-23 | 2017-05-24 | 2017-05-25 | 2017-05-26 | 2017-05-27 | 2017-05-28 | 2017-05-29 | 2017-05-30 | 2017-05-31 | 2017-06-01 | 2017-06-02 | 2017-06-03 | 2017-06-04 | 2017-06-05 | 2017-06-06 | 2017-06-07 | 2017-06-08 | 2017-06-09 | 2017-06-10 | 2017-06-11 | 2017-06-12 | 2017-06-13 | 2017-06-14 | 2017-06-15 | 2017-06-16 | 2017-06-17 | 2017-06-18 | 2017-06-19 | 2017-06-20 | 2017-06-21 | 2017-06-22 | 2017-06-23 | 2017-06-24 | 2017-06-25 | 2017-06-26 | 2017-06-27 | 2017-06-28 | 2017-06-29 | 2017-06-30 | 2017-07-01 | 2017-07-02 | 2017-07-03 | 2017-07-04 | 2017-07-05 | 2017-07-06 | 2017-07-07 | 2017-07-08 | 2017-07-09 | 2017-07-10 | 2017-07-11 | 2017-07-12 | 2017-07-13 | 2017-07-14 | 2017-07-15 | 2017-07-16 | 2017-07-17 | 2017-07-18 | 2017-07-19 | 2017-07-20 | 2017-07-21 | 2017-07-22 | 2017-07-23 | 2017-07-24 | 2017-07-25 | 2017-07-26 | 2017-07-27 | 2017-07-28 | 2017-07-29 | 2017-07-30 | 2017-07-31 | 2017-08-01 | 2017-08-02 | 2017-08-03 | 2017-08-04 | 2017-08-05 | 2017-08-06 | 2017-08-07 | 2017-08-08 | 2017-08-09 | 2017-08-10 | 2017-08-11 | 2017-08-12 | 2017-08-13 | 2017-08-14 | 2017-08-15 | 2017-08-16 | 2017-08-17 | 2017-08-18 | 2017-08-19 | 2017-08-20 | 2017-08-21 | 2017-08-22 | 2017-08-23 | 2017-08-24 | 2017-08-25 | 2017-08-26 | 2017-08-27 | 2017-08-28 | 2017-08-29 | 2017-08-30 | 2017-08-31 | 2017-09-01 | 2017-09-02 | 2017-09-03 | 2017-09-04 | 2017-09-05 | 2017-09-06 | 2017-09-07 | 2017-09-08 | 2017-09-09 | 2017-09-10 | 2017-09-11 | 2017-09-12 |  | 2017-09-13 | 2017-09-14 |  | 2017-09-15 | 2017-09-16 | 2017-09-17 | 2017-09-18 | 2017-09-19 | 2017-09-20 | 2017-09-21 |  | 2017-09-22 | 2017-09-23 | 2017-09-24 | 2017-09-25 | 2017-09-26 |  | 2017-09-27 | 2017-09-28 | 2017-09-29 | 2017-09-30 | 2017-10-01 | 2017-10-02 | 2017-10-03 | 2017-10-04 | 2017-10-05 | 2017-10-06 | 2017-10-07 | 2017-10-08 | 2017-10-09 | 2017-10-10 | 2017-10-11 | 2017-10-12 | 2017-10-13 | 2017-10-14 | 2017-10-15 | 2017-10-16 | 2017-10-17 | 2017-10-18 | 2017-10-19 | 2017-10-20 | 2017-10-21 | 2017-10-22 | 2017-10-23 | 2017-10-24 | 2017-10-25 | 2017-10-26 | 2017-10-27 | 2017-10-28 | 2017-10-29 | 2017-10-30 | 2017-10-31 | 2017-11-01 | 2017-11-02 | 2017-11-03 | 2017-11-04 | 2017-11-05 | 2017-11-06 | 2017-11-07 | 2017-11-08 | 2017-11-09 | 2017-11-10 | 2017-11-11 | 2017-11-12 | 2017-11-13 | 2017-11-14 | 2017-11-15 | 2017-11-16 | 2017-11-17 | 2017-11-18 | 2017-11-19 | 2017-11-20 | 2017-11-21 | 2017-11-22 | 2017-11-23 | 2017-11-24 | 2017-11-25 | 2017-11-26 | 2017-11-27 | 2017-11-28 | 2017-11-29 | 2017-11-30 | 2017-12-01 | 2017-12-02 | 2017-12-03 | 2017-12-04 | 2017-12-05 | 2017-12-06 | 2017-12-07 | 2017-12-08 | 2017-12-09 | 2017-12-10 | 2017-12-11 | 2017-12-12 | 2017-12-13 | 2017-12-14 | 2017-12-15 | 2017-12-16 | 2017-12-17 | 2017-12-18 | 2017-12-19 | 2017-12-20 | 2017-12-21 | 2017-12-22 | 2017-12-23 | 2017-12-24 | 2017-12-25 | 2017-12-26 | 2017-12-27 | 2017-12-28 | 2017-12-29 | 2017-12-30 | 2017-12-31 | 2018-01-01 | 2018-01-02 | 2018-01-03 | 2018-01-04 | 2018-01-05 | 2018-01-06 | 2018-01-07 | 2018-01-08 | 2018-01-09 | 2018-01-10 | 2018-01-11 | 2018-01-12 | 2018-01-13 | 2018-01-14 | 2018-01-15 | 2018-01-16 | 2018-01-17 | 2018-01-18 | 2018-01-19 | 2018-01-20 | 2018-01-21 | 2018-01-22 | 2018-01-23 | 2018-01-24 | 2018-01-25 | 2018-01-26 | 2018-01-27 | 2018-01-28 | 2018-01-29 | 2018-01-30 | 2018-01-31 | 2018-02-01 | 2018-02-02 | 2018-02-03 | 2018-02-04 | 2018-02-05 | 2018-02-06 | 2018-02-07 | 2018-02-08 | 2018-02-09 | 2018-02-10 | 2018-02-11 | 2018-02-12 | 2018-02-13 | 2018-02-14 | 2018-02-15 | 2018-02-16 | 2018-02-17 | 2018-02-18 | 2018-02-19 | 2018-02-20 | 2018-02-21 | 2018-02-22 | 2018-02-23 | 2018-02-24 | 2018-02-25 | 2018-02-26 | 2018-02-27 | 2018-02-28 | 2018-03-01 | 2018-03-02 | 2018-03-03 | 2018-03-04 | 2018-03-05 | 2018-03-06 | 2018-03-07 | 2018-03-08 | 2018-03-09 | 2018-03-10 | 2018-03-11 | 2018-03-12 | 2018-03-13 | 2018-03-14 | 2018-03-15 | 2018-03-16 | 2018-03-17 | 2018-03-18 | 2018-03-19 | 2018-03-20 | 2018-03-21 | 2018-03-22 | 2018-03-23 | 2018-03-24 | 2018-03-25 | 2018-03-26 | 2018-03-27 | 2018-03-28 | 2018-03-29 | 2018-03-30 | 2018-03-31 | 2018-04-01 | 2018-04-02 | 2018-04-03 | 2018-04-04 | 2018-04-05 | 2018-04-06 | 2018-04-07 | 2018-04-08 | 2018-04-09 | 2018-04-10 | 2018-04-11 | 2018-04-12 | 2018-04-13 | 2018-04-14 | 2018-04-15 | 2018-04-16 | 2018-04-17 | 2018-04-18 | 2018-04-19 | 2018-04-20 | 2018-04-21 | 2018-04-22 | 2018-04-23 | 2018-04-24 | 2018-04-25 | 2018-04-26 | 2018-04-27 | 2018-04-28 | 2018-04-29 | 2018-04-30 | 2018-05-01 | 2018-05-02 | 2018-05-03 | 2018-05-04 | 2018-05-05 | 2018-05-06 | 2018-05-07 | 2018-05-08 | 2018-05-09 | 2018-05-10 | 2018-05-11 | 2018-05-12 | 2018-05-13 | 2018-05-14 | 2018-05-15 | 2018-05-16 | 2018-05-17 | 2018-05-18 | 2018-05-19 | 2018-05-20 | 2018-05-21 | 2018-05-22 | 2018-05-23 | 2018-05-24 | 2018-05-25 | 2018-05-26 | 2018-05-27 | 2018-05-28 | 2018-05-29 | 2018-05-30 | 2018-05-31 | 2018-06-01 | 2018-06-02 | 2018-06-03 | 2018-06-04 | 2018-06-05 | 2018-06-06 | 2018-06-07 | 2018-06-08 | 2018-06-09 | 2018-06-10 | 2018-06-11 | 2018-06-12 | 2018-06-13 | 2018-06-14 | 2018-06-15 | 2018-06-16 | 2018-06-17 | 2018-06-18 | 2018-06-19 | 2018-06-20 | 2018-06-21 | 2018-06-22 | 2018-06-23 | 2018-06-24 | 2018-06-25 | 2018-06-26 | 2018-06-27 | 2018-06-28 | 2018-06-29 | 2018-06-30 | 2018-07-01 | 2018-07-02 | 2018-07-03 | 2018-07-04 | 2018-07-05 | 2018-07-06 | 2018-07-07 | 2018-07-08 | 2018-07-09 | 2018-07-10 | 2018-07-11 | 2018-07-12 | 2018-07-13 | 2018-07-14 | 2018-07-15 | 2018-07-16 | 2018-07-17 | 2018-07-18 | 2018-07-19 | 2018-07-20 | 2018-07-21 | 2018-07-22 | 2018-07-23 | 2018-07-24 | 2018-07-25 | 2018-07-26 | 2018-07-27 | 2018-07-28 | 2018-07-29 | 2018-07-30 | 2018-07-31 | 2018-08-01 | 2018-08-02 | 2018-08-03 | 2018-08-04 | 2018-08-05 | 2018-08-06 | 2018-08-07 | 2018-08-08 | 2018-08-09 | 2018-08-10 | 2018-08-11 | 2018-08-12 | 2018-08-13 | 2018-08-14 | 2018-08-15 | 2018-08-16 | 2018-08-17 | 2018-08-18 | 2018-08-19 | 2018-08-20 | 2018-08-21 | 2018-08-22 | 2018-08-23 | 2018-08-24 | 2018-08-25 | 2018-08-26 | 2018-08-27 | 2018-08-28 | 2018-08-29 | 2018-08-30 | 2018-08-31 | 2018-09-01 | 2018-09-02 | 2018-09-03 | 2018-09-04 | 2018-09-05 | 2018-09-06 | 2018-09-07 | 2018-09-08 | 2018-09-09 | 2018-09-10 | 2018-09-11 | 2018-09-12 | 2018-09-13 | 2018-09-14 | 2018-09-15 | 2018-09-16 | 2018-09-17 | 2018-09-18 | 2018-09-19 | 2018-09-20 | 2018-09-21 | 2018-09-22 | 2018-09-23 | 2018-09-24 | 2018-09-25 | 2018-09-26 | 2018-09-27 | 2018-09-28 | 2018-09-29 | 2018-09-30 | 2018-10-01 | 2018-10-02 | 2018-10-03 | 2018-10-04 | 2018-10-05 | 2018-10-06 | 2018-10-07 | 2018-10-08 | 2018-10-09 | 2018-10-10 | 2018-10-11 | 2018-10-12 | 2018-10-13 | 2018-10-14 | 2018-10-15 | 2018-10-16 | 2018-10-17 | 2018-10-18 | 2018-10-19 | 2018-10-20 | 2018-10-21 | 2018-10-22 | 2018-10-23 | 2018-10-24 | 2018-10-25 | 2018-10-26 | 2018-10-27 | 2018-10-28 | 2018-10-29 | 2018-10-30 | 2018-10-31 | 2018-11-01 | 2018-11-02 | 2018-11-03 | 2018-11-04 | 2018-11-05 | 2018-11-06 | 2018-11-07 | 2018-11-08 | 2018-11-09 | 2018-11-10 | 2018-11-11 | 2018-11-12 | 2018-11-13 | 2018-11-14 | 2018-11-15 | 2018-11-16 | 2018-11-17 | 2018-11-18 | 2018-11-19 | 2018-11-20 | 2018-11-21 | 2018-11-22 | 2018-11-23 | 2018-11-24 | 2018-11-25 | 2018-11-26 | 2018-11-27 | 2018-11-28 | 2018-11-29 | 2018-11-30 | 2018-12-01 | 2018-12-02 | 2018-12-03 | 2018-12-04 | 2018-12-05 | 2018-12-06 | 2018-12-07 | 2018-12-08 | 2018-12-09 | 2018-12-10 | 2018-12-11 | 2018-12-12 | 2018-12-13 | 2018-12-14 | 2018-12-15 | 2018-12-16 | 2018-12-17 | 2018-12-18 | 2018-12-19 | 2018-12-20 | 2018-12-21 | 2018-12-22 | 2018-12-23 | 2018-12-24 | 2018-12-25 | 2018-12-26 | 2018-12-27 | 2018-12-28 | 2018-12-29 | 2018-12-30 | 2018-12-31 | 2019-01-01 | 2019-01-02 | 2019-01-03 | 2019-01-04 | 2019-01-05 | 2019-01-06 | 2019-01-07 | 2019-01-08 | 2019-01-09 | 2019-01-10 | 2019-01-11 | 2019-01-12 | 2019-01-13 | 2019-01-14 | 2019-01-15 | 2019-01-16 | 2019-01-17 | 2019-01-18 | 2019-01-19 | 2019-01-20 | 2019-01-21 | 2019-01-22 | 2019-01-23 | 2019-01-24 | 2019-01-25 | 2019-01-26 | 2019-01-27 | 2019-01-28 | 2019-01-29 | 2019-01-30 | 2019-01-31 | 2019-02-01 | 2019-02-02 | 2019-02-03 | 2019-02-04 | 2019-02-05 | 2019-02-06 | 2019-02-07 | 2019-02-08 | 2019-02-09 | 2019-02-10 | 2019-02-11 | 2019-02-12 | 2019-02-13 | 2019-02-14 | 2019-02-15 | 2019-02-16 | 2019-02-17
JHONZ 3000717 300-A BT
BOB 1 | Homero |  | TESLA 0390114 150-S BT-AT |  | TESLA 0400114 225-S BT-AT |  |  |  | TESLA 0400114 225-S BT-AT |  | TESLA 0410114 300-S BT-AT | FESTIVO | FESTIVO |  | TESLA 0410114 300-S BT-AT |  |  |  |  | PAREX 1410314 2000-A BT-AT |  | PAREX 1410314 2000-A BT-AT |  |  | FESTIVO | PAREX 1410314 2000-A BT-AT |  | PAREX 1410314 2000-A BT-AT | [5 empty] | PAREX 2200414 2000-A BT-AT | [5 empty] | PAREX 2200414 2000-A BT-AT | [6 empty] | ING. DE PROYECTOS ELECTRICOS 2550514 1000-A BT-AT | [5 empty] | FESTIVO | ING. DE PROYECTOS ELECTRICOS 2550514 1000-A BT-AT | [11 empty] | TESLA 0430114 500-S BT | [5 empty] | FESTIVO | [5 empty] | FESTIVO | [5 empty] | INELMEC 3380614 630-S BT-AT | [5 empty] | P E R M I S O |  |  | VOLTAJE 3620714 2500-A BT-AT |  |  | VOLTAJE 3620714 2500-A BT-AT | [5 empty] | MAXI 3810714 500-S BT-AT |  |  | GIM 3750714 300-S BT-AT |  |  | V A C A C I O NE S |  |  | FESTIVO | V A C. |  | V A C A C I O N E S | [5 empty] | FESTIVO | R E P A R A C I O N |  |  |  |  | FLEISCHMANN 4030814 800-S AT | [5 empty] | REDES 4210814 800-S BT-AT | [6 empty] | REDES 4210814 800-S BT-AT | [5 empty] | INELMEC 5200914 1000-S BT-AT | [9 empty] | REDES 4740914 500-S BT-AT | [6 empty] | REDES 4740914 500-S BT-AT | [6 empty] | REDES 4730914 500-S BT-AT |  |  | REDES 4710914 800-S BT-AT |  |  | FESTIVO | HH 5000914 400-S BT |  | CEPSA 5680914 1000-A BT |  |  | CEPSA 5680914 1000-A BT |  |  |  | SERVIMAGRO 5841014 1000-A BT |  |  | SERVIMAGRO 5841014 1000-A BT |  |  |  | C.A. 5791014 2000-A BT |  |  | FESTIVO | C.A. 5791014 2000-A BT |  | C.A. 5781014 1000-A BT |  |  | C.A. 5781014 1000-A BT |  | SUPPLIES 6161014 300-S BT-AT |  |  |  |  | FESTIVO | REDES 6231014 800-S BT-AT | [5 empty] | VALLE 5620914 800-S BT-AT | [6 empty] | VALLE 5620914 800-S BT-AT | [6 empty] | FESTIVO | LEWIS 6991114 1750-A BT | REDES 6281014 800-S BT-AT |  |  |  |  | REDES 6301014 800-S BT-AT | [6 empty] | AVANZA 7191114 112-S BT-AT |  |  | FESTIVO | AVANZA 7191114 112-S BT-AT |  | AVANZA 7191114 112-S BT-AT |  |  | FESTIVO |  |  | LEWIS 7231214 1750-A BT | [5 empty] | FESTIVO | GVR 7321214 1500-A BT | [5 empty] | HOCOL 8011214 800-A BT | [6 empty] | R E PA R A C I O N | [7 empty] | E INGENIERIA 0180115 300-S BT | [6 empty] | AROCA 0290115 300-S BT | [15 empty] | CONSORCIO 0190115 800-S BT | [6 empty] | CUMMINS 0230115 1500-S BT |  |  | CUMMINS 0230115 1500-S BT |  |  |  | DISICO 0920215 500-S BT |  |  | DISICO 0920215 500-S BT |  |  | REDES 1030215 75-S AT |  |  |  |  | D&S 1270315 500-S BT | [5 empty] | FESTIVO |  | GE OIL 0970215 150-A BT-AT |  | I N C |  | GE OIL 0970215 150-A BT-AT |  |  |  | FESTIVO | FESTIVO |  | WILKATEK 1770315 450-S BT | [6 empty] | WILKATEK 1780315 450-S BT-AT | [6 empty] | WILKATEK 1780315 450-S BT-AT |  | I N C | INELMEC 2450415 400-S BT |  |  |  | FELIX TORRES 2550415 400-S BT |  |  | OBRAS 2710415 15-A BT | FESTIVO |  | OBRAS 2720415 15-A BT | SIEMENS 2620415 75-S BT-AT |  |  |  |  | JEMCO 2990415 225-S BT |  | JEMCO 2990415 225-S BT | REDES 2890415 1600-S BT-AT |  |  |  |  | FESTIVO | REDES 2890415 1600-S BT-AT |  |  |  |  | REDES 2890415 1600-S BT-AT |  | 1AI 3180515 500-S BT-AT |  |  |  | 1AI 3180515 500-S BT-AT | [6 empty] | FESTIVO | SIEMENS 3020515 500-A BT |  |  |  |  | FESTIVO | ECTRICOL 3890615 400-A BT-AT | [5 empty] | V A C A C I O N E S | [7 empty] | FESTIVO | COCELEC 3650615 300-S BT |  |  | PROINSEL 3640615 150-S BT |  |  | DIVMENSER 3770615 150-S BT |  |  | INFABO 3860615 400-S BT |  |  |  | FACELCO 3990615 112-S BT |  | MAXI 4540715 112-S BT | [5 empty] | FESTIVO | REDES 2490415 225-S BT-BT |  | AMV 1920315 800-S BT |  |  | AMV 1920315 800-S BT | COVEIN 4360715 400-S BT |  | CID 4590715 150-S BT |  |  | INGELECSA 4570715 750-S BT |  |  | DISICO 4670715 75-S BT |  | FESTIVO |  | DISICO 4670715 75-S BT | GARCIA 4680715 112-S BT |  |  | MAXI 5040815 112-S BT |  |  |  | FESTIVO | MAXI 5050815 112-S BT | NAVARRA 4830715 112-S BT |  | GIE 5130815 500-S BT |  |  | CELCO 5010815 300-S BT |  |  | INGECOM 5170815 250-S BT |  |  |  | SII 5280815 500-S BT |  |  | COINTELCO 5390815 500-A BT |  |  | V A C A C I O N E S | [5 empty] | V A C. | REDES 5720915 300-S BT-BT |  |  |  |  | REDES 5720915 300-S BT-BT |  |  |  | MSI 5470915 150-S BT |  |  |  | HERNANDEZ 5480915 630-S BT |  |  |  |  | SOL 5640915 630-S BT |  |  | SAVART 5340915 630-S BT |  |  |  | MAXI 5800915 300-S BT |  |  | FESTIVO | HUILA 5730915 630-S BT |  |  | FELIX T. 5920915 400-S BT |  | FELIX T. 5920915 400-S BT | INGELECSA 6060915 800-S BT |  | UNELEC 6401015 112-S BT | P E R M. |  | UNELEC 6401015 112-S BT | DACD 6071015 112-S BT |  | S Y T 6631015 300-S BT-BT |  |  | FESTIVO | S Y T 6631015 300-S BT-BT |  |  |  |  | S Y T 6631015 300-S BT-BT |  | EPSA 6471015 500-S AT |  |  |  |  | FESTIVO | EPSA 6471015 500-S AT |  |  | META 6791015 300-S AT |  | META 6791015 300-S AT |  | SEMGER 7241115 500-S AT |  |  |  |  | SEMGER 7241115 500-S AT | SEMGER 7251115 225-S AT |  |  |  | CELCO 7271115 300-S AT |  |  | CELCO 7271115 300-S AT | FESTIVO | JV 6691015 630-S AT |  |  |  |  | I N C. | CONTROL 6511015 400-S AT | [5 empty] | CEPSA 7511115 1000-A BT |  |  |  | FESTIVO |  |  | CEPSA 7511115 1000-A BT |  | ESSI 7491115 1000-A AT |  | FESTIVO |  |  | DEL VALLE 7781215 630-S BT |  | TESLA 7651115 1000-S AT | [5 empty] | FESTIVO | COINTELCO 7951215 150-S BT |  | COLFACTORY 8381215 250-S BT-AT |  |  |  | COLFACTORY 8381215 250-S BT-AT |  |  | RPB 6591015 1000-S BT | [5 empty] | RPB 6591015 1000-S BT |  | ENERGIZANDO 8131215 1250-S BT | [6 empty] | ENERGIZANDO 8141215 1250-S BT |  |  | ECTRICOL 0180116 500-S AT |  |  |  |  | P E R M I S O. |  | ECTRICOL 0180116 500-S AT |  |  |  | CARCELES 0500116 300-S AT |  | CARCELES 0500116 300-S AT |  |  |  |  | CARCELES 0510116 630-S BT |  |  |  |  | JUDICIAL 1020216 500-S BT |  |  |  | REDES 0720216 500-S BT |  |  |  | TECNOGLASS 0710216 1600-S BT |  |  |  |  | TECNOGLASS 0710216 1600-S BT | [5 empty] | S U S. |  | ECTRICOL 1370216 500-S BT |  |  |  | ECTRICOL 1370216 500-S BT |  |  | ECTRICOL 1380216 630-S BT | [5 empty] | MAXIELECTRICOS 1590216 1250-S BT |  |  |  | TARELECTRIC 7811215 630-A BT |  |  |  | CORFICOL 1800316 300-A BT |  | FESTIVO | CORFICOL 1800316 300-A BT |  | FESTIVO | FESTIVO | [22 empty] | P E R. | SOLANILLAS 1730216 400-S BT |  |  |  | F L E J E |  |  | RPB 6571015 630-S BT |  |  | RPB 6571015 630-S BT |  | RPB 6581015 630-S BT | [5 empty] | RPB 6581015 630-S BT | ECTRICOL 2540416 300-S BT | [6 empty] | A I S L A M I E N T O S | [6 empty] | FESTIVO | A I S L A M I E N T O S | [5 empty] | A I S L A M I E N T O S | [6 empty] | V A C A C I O N E S | [6 empty] | FESTIVO | V A C A C I O N E S | [5 empty] | FESTIVO | V A C A C I O N E S | [26 empty] | FESTIVO | [16 empty] | FESTIVO | [27 empty] | FESTIVO | [82 empty] | FESTIVO | [26 empty] | FESTIVO | [9 empty] | FESTIVO | [26 empty] | FESTIVO | [12 empty] | ODRQ 7441116 630-S BT |  |  | ARQUITECTURA 7591116 45-S BT-BT | [21 empty] | FESTIVO | [18 empty] | INGELCA 0190117 45-A BT | [9 empty] | MARGARITA 0280117 45-A BT |  |  |  |  | MARGARITA 0290117 45-A BT |  | MARGARITA 0300117 30-A BT |  |  |  | ESAT 0210117 100-S BT |  |  |  | ESAT 0220117 100-S BT |  |  |  | ENERGIA 0690217 75-A BT |  |  | ENERGIA 0760217 75-A BT | [5 empty] | EUROMETAL 0720217 300-A BT |  |  |  | EUROMETAL 0740217 300-A BT |  |  |  |  | COINTELCO 0810217 400-A BT |  | PRODUCTOS 0880217 400-A BT |  | LAS GALIAS 0990317 400-A BT |  |  |  | RAPIDEXXUS 0940317 15-A BT |  | MSI 0980317 400-A BT |  |  |  |  | FESTIVO | TORRES 1120317 112-S BT |  | REDSIS 1280317 75-A BT |  |  |  | F I B R A S | [6 empty] | F I B R A S | [7 empty] | F I B R A S |  |  | FESTIVO | FESTIVO |  |  | FRIBAS | OBRINGEL 1510417 300-A BT |  |  | MALAGON 1710417 112-S BT |  |  |  | OBRINGEL 1510417 300-A AT | [6 empty] | FESTIVO | A I S L A M I E N T O S | [5 empty] | A I S L A M I E N T O S | [6 empty] | A I S L A M I E N T O S | [6 empty] | A I S L A M I E N T O S | [6 empty] | FESTIVO | A I S L A M I E N T O S | [5 empty] | A I S L A M I E N T O S |  | JICEL 2220517 400-S BT | RYM 2240517 300-A BT |  |  |  | RYM 2240517 300-A AT |  | JOSE H. 2190517 500-A AT | RYM 2230517 150-S AT |  |  |  | FESTIVO | EIMPSA 2280617 400- S AT |  | INELMEC 2450617 800- A BT |  |  |  | FESTIVO | QUANTUM 2580617 112.5 A BAJA Y ALTA |  |  | AMV SA 2490617 400-A AT |  |  | FESTIVO | AMV SA 2490617 400-A AT | ECTRICOL 2610617 5-S BT-BT |  | LUNA ARIAS 2550617 225-A AT |  |  | LUNA ARIAS 2550617 225-A AT | TARELECTRIC 2630617 500-A AT |  |  | CONS. CAPITAL 2590617 630-A AT |  |  | JIMENEZ COMPAÑIA 2750717 400-A AT |  | FABIO HERERA 3030717 400-A BT | FESTIVO | Prueba resina |  |  | FABIO HERERA 3030717 400-A BT |  | EIMPSA 2560617 1250-A BT |  |  |  |  | V A C A C I O N E S | [6 empty] | FESTIVO | V A C A C I O N E S | [5 empty] | V A C A C I O N E S | [6 empty] | FESTIVO | MGM INGENIERIA 3390817 150-A BT |  | INELMEC SAS 3360817 300-S AT |  |  |  | TARELECTRIC 3350817 30-S BT - BT |  |  |  | DACD INGENIERIA 3770817 112.5-S BT |  |  | DACD INGENIERIA 3770817 112.5-S BT | INGSELCO SAS 3430817 225-A BT |  | INGSELCO SAS 3430817 225-A AT |  |  |  | A&G INGENIERIA 3700817 150-A AT |  |  | AMAVIA 3870817 500-A AT |  |  | DACD INGENIERIA 3770817 112.5-S AT |  |  | DACD INGENIERIA 3770817 112.5-S AT | INDEPSAS 3920817 112.5-S BT - BT |  |  |  | PENTAGON 4140917 25-S BT-BT |  |  | FELIX TORRES 4010917 75-A BT |  | ECTRICOL 4090917 150-A BT |  | I.E. 4120917 30-S BT | [17 empty] | FESTIVO
BOB 2 |  |  | ENERGIZAR 1570314 150-S BT-BT |  |  |  | ANTAES 1670314 400-S BT-AT |  | ANTAES 1670314 400-S BT-AT |  | BOMBILLO 3 1780414 150-S BT-AT |  |  |  | BOMBILLO 3 1780414 150-S BT-AT |  | HH 1900414 800-A BT-AT |  |  |  |  | IC 2010414 630-A BT-AT |  |  |  | IC 2010414 630-A BT-AT |  | PAREX 1400314 2000-A BT-AT | [5 empty] | PAREX 1400314 2000-A BT-AT |  |  | TORRES Y TORRES 2290514 400-A BT-AT |  |  | T. Y T. 2290514 400-A BT-AT | INGELVA 2250414 225-S BT-AT | [5 empty] | INGELVA 2250414 225-S BT-AT |  | TROPICS 2640514 500-S BT-AT |  |  |  |  | TROPICS 2640514 500-S BT-AT |  |  | NLS. 2820514 490-A BT-BT |  | NLS. 2820514 490-A BT-BT | [5 empty] | NLS. 3020614 100-A BT-BT | [7 empty] | NLS. 3020614 100-A BT-BT | [5 empty] | ENERGIZAR 3300614 225-S BT-BT |  |  |  |  | UNIVERSO 3220614 300-S BT-AT |  |  | ABCONTROL 3410714 150-S AT |  |  | V A C A C I O N E S | [5 empty] | V A C A C I O N E S | [5 empty] | V A C A C I O N E S | [5 empty] | REDES 3760714 300-S BT-BT | P300 3840714 630-S BT-AT |  |  | P300 3840714 630-S BT-AT |  | P300 3840714 630-S BT-AT | FACELCO 4140814 80-S BT-BT | [5 empty] | V A C A C I O N E S |  |  |  |  | V A C A C I O N E S | [5 empty] | V A C A C I O N E S | [6 empty] | G.E. 4650914 750-A BT-BT | [5 empty] | G.E. 4650914 750-A BT-BT | ECTRICOL 5210914 500-S BT-AT |  |  |  |  | ECTRICOL 5210914 500-S BT-AT |  | REDES 5230914 500-S BT-AT | [8 empty] | DISCON 5560914 300-S BT-BT | [6 empty] | COINTELCO 5540914 1000-A BT-AT | [6 empty] | GVR 5470914 630-A BT |  |  |  |  | CEPSA 5690914 1000-A BT |  |  |  | CEPSA 5700914 1000-A BT |  |  | CEPSA 5700914 1000-A BT |  |  |  | INGELECSA 5281014 630-S BT-AT |  |  |  | INGELECSA 5281014 630-S BT-AT | ELECTROINDUSTRIAL 5941014 500-S BT-AT |  |  |  | ELECTROI 5941014 500-S BT-AT | E N S A M B L E | [6 empty] | REDES 6251014 800-S BT-AT | [5 empty] | REDES 6251014 800-S BT-AT |  | VALLE 5630914 800-S BT-AT |  |  |  |  | VALLE 5630914 800-S BT-AT | R.P.B. 6881114 500-S BT-AT | [6 empty] | JV 7021114 400-S BT-AT | [5 empty] | REDES 6291014 800-S BT-AT | [6 empty] | ELINCO 7301214 225-S BT-AT |  |  |  | ELINCO 7301214 225-S BT-AT |  | FACELCO 7391214 300-S BT-AT | [5 empty] | FACELCO 7391214 300-S BT-AT |  |  | G.E. 7681214 260-A BT-BT |  |  |  | G.E. 7681214 260-A BT-BT | [5 empty] | R.P.B. 8161214 630-S BT-AT | [6 empty] | S&T 8151214 800-A BT |  | DISICO 0220115 630-S BT | [5 empty] | ERB 0110115 225-S AT | [6 empty] | SIKA 8030115 800-S BT-BT | [6 empty] | R E P A R A C I O N | [9 empty] | TORRES 0580215 630-A BT |  |  |  | TQ 0450215 300-S BT |  |  |  |  | TQ 0450215 300-S BT | VALLE 0570215 225-S BT-AT | [6 empty] | REDES 1010215 75-S AT | [6 empty] | REDES 1640315 225-S BT-AT |  |  | REDES 1630315 112.5-S BT-AT |  |  |  | REDES 1630315 112.5-S BT-AT | [5 empty] | INELCO 1290315 1200-S BT | [5 empty] | INELCO 1290315 1200-S BT | PGT 1810315 2000-A BT-AT | [5 empty] | PGT 1810315 2000-A BT-AT |  | EL BOSQUE 1790315 300-S BT |  |  | ONIX 2480415 300-S BT |  | MULTI 2460415 112-S BT |  | ONIX 2480415 300-S BT |  | PYE 2560415 75-S BT |  |  | PYE 2560415 75-S BT | SIEMENS 2600415 75-S BT-AT |  |  |  |  | SIEMENS 2640415 75-S BT-AT |  |  |  |  | A&G 2920415 150-S BT-AT |  |  | A&G 2920415 150-S BT-AT | EBINGEL 3080515 500-S BT |  | INCONELECTRIC 3220515 150-S BT |  |  |  | EBINGEL 3090515 700-S BT |  | LLANOPOZOS 3380515 500-S BT |  |  | LLANOPOZOS 3390515 500-S BT |  | H.O. 3370515 150-S BT |  |  |  | INMENER 3290515 630-S BT |  |  | FACELCO 3400515 500-S BT | [87 empty] | COINTELCO 5320815 30-S BT-AT |  |  | OPSA 5350815 112-A AT | HCR 5360815 112-A AT | [329 empty] | P E R. | REDES 3360616 12-S BT-BT |  |  | REDES 3370616 12-S BT-BT |  |  |  | REDES 3370616 12-S BT-BT | P E R. | TEXAS 4210616 75-A BT |  |  |  |  | VISION 4510716 150-A BT |  | TORRES 4390616 300-A BT |  | SODIMAC 4340616 225-S BT-BT |  |  | SODIMAC 4340616 225-S BT-BT |  |  | SODIMAC 4340616 225-S BT-BT |  |  |  | DEL SOL 4620716 225-A BT | DEL SOL 4630716 225-A BT | DEL SOL 4640716 225-A BT |  | P E R. | DEL SOL 4650716 150-A BT |  |  | DEL SOL 4660716 150-A BT | DEL SOL 4670716 150-A BT | DEL SOL 4680716 150-A BT | INTELRED 4780716 150-A BT | JOSE H. 4910716 225-A BT |  |  | DISICO 4960816 160-S BT |  |  |  | HEC 4860716 400-A BT |  |  |  |  | T & C CH 5090816 630-A BT |  |  |  |  | KATENSA 5000816 225-A BT |  |  | KATENSA 5000816 225-A BT | P E R. |  | COINTELCO 5010816 30-A BT |  |  | HCR 5170816 75-A BT |  |  | HCR 5170816 75-A BT | HCR 5180816 112-A BT |  | INGELECSA 5270816 225-A BT |  | DIELCO 5430816 75-S BT |  |  | I N C A P A C I D A D | [9 empty] | A I S L A M I E N T O S | [8 empty] | SODIMAC 5540916 30-S BT-BT |  |  | 2K 5410816 75-S BT-BT |  |  |  |  | A I S L A M I E N T O S | [10 empty] | REDES 3750616 15-S BT-BT |  |  |  |  | REDES 3760616 15-S BT-BT |  |  |  |  | REDES 3760616 15-S BT-BT | REDES 3770616 15-S BT-BT | [8 empty] | E N S A M B L E | [7 empty] | E N S A M B L E | [8 empty] | E N S A M B L E | [9 empty] | E N S A M B L E | [9 empty] | E N S A M B L E | [5 empty] | E N S A M B L E | [6 empty] | E N S A M B L E | [8 empty] | E N S A M B L E | [7 empty] | E N S A M B L E | [8 empty] | E N S A M B L E | [8 empty] | E N S A M B L E | [7 empty] | E N S A M B L E | [8 empty] | E N S A M B L E
BOB 20 Automatica |  |  | TRANSEQUIPOS 1600314 1000-A BT-AT |  |  |  | AJE 1690314 300-S BT-BT |  | AJE 1690314 300-S BT-BT | [5 empty] | MAXIELECTRICOS 1830414 630-A BT-AT |  |  | MAXIELECTRICOS 1840414 630-A BT-AT |  |  |  | INMENER 1800414 300-S BT-AT |  |  |  | MINEROS 2050414 630-A BT-AT |  | MINEROS 2050414 630-A BT-AT |  | JN 2140414 150-S BT-AT |  |  |  | PAREX 2220414 2000-A BT-AT | [5 empty] | PAREX 2220414 2000-A BT-AT | [6 empty] | PAREX 2220414 2000-A BT-AT |  | INDUCABLES 2350514 400-S BT-AT |  |  |  |  | TROPICS 2630514 100-S BT-BT |  | CONSTRUZAR 2670514 630-A BT-AT |  |  | CONSTRUZAR 2670514 630-A BT-AT |  |  | TARELECTRIC 3000614 630-A BT-AT |  |  | TARELECTRIC 3000614 630-A BT-AT |  | FACELCO 3070614 150-S BT-BT | [5 empty] | TESTIGOS DE JEHOVA 3160614 150-S BT-BT | [5 empty] | JEHOVA 3160614 150-S BT-BT | FACELCO 3070614 150-S BT-BT |  |  |  | ECTRICOL 3540714 1000-S BT-AT |  |  |  | HH 3550714 800-S BT-AT |  | HH 3550714 800-S BT-AT |  | G.E. 3640714 520-A BT-BT |  |  |  | G.E. 3640714 520-A BT-BT |  |  | MAXI 0430114 500-S BT-AT |  |  | MAXI 0430114 500-S BT-AT |  | REDES 3760714 300-S BT-BT |  |  |  | EDELCO 3910714 500-S BT-AT |  |  |  | EDELCO 3910714 500-S BT-AT |  | FLEISCHMANN 4040814 400-S BT-BT | [6 empty] | DISTRICARIBE 4230814 225-A BT-AT |  |  |  |  | INTELECA 4200814 150-S BT | [5 empty] | REDES 4220814 500-S BT |  |  |  | CELCO 4380814 30-S BT-BT |  |  | CELCO 4400814 30-S BT-BT |  | COINTELCO 4240814 800-S BT-AT |  |  |  | COINTELCO 4240814 800-S BT-AT | LA 14 4940914 300-S BT-AT |  |  |  |  | CORREA 4370814 50-S BT-BT |  |  |  | FELIX TORRES 5250914 500-A BT-AT | [6 empty] | REDES 4720914 300-S BT-AT |  |  |  | HH 4960914 400-A BT-AT |  |  |  |  | HH 5000914 400-S BT-BT |  |  |  |  | CHEMICAL 5490914 300-S BT | HH 5000914 400-S BT |  | G.E. 4880914 400-A BT |  | G.E. 4880914 400-A BT | G.E. 4890914 400-A BT |  |  | G.E. 4830914 520-A BT-BT |  |  | G.E. 4850914 520-A BT-BT |  | G.E. 4860914 520-A BT-BT | [5 empty] | C.A. 5811014 2000-A BT-AT |  |  |  |  | CARIBE 6171014 300-S BT-AT |  |  | J.E. 6031014 300-S BT-AT |  |  |  |  | REDES 6241014 800-S BT-AT | [5 empty] | INTELRED 6401014 800-S BT-AT |  |  |  | FENIX 6521014 630-S BT-AT |  |  | FENIX 6521014 630-S BT-AT |  |  | INDYELEC 6961114 750-S BT-AT |  |  |  |  | INDYELEC 6961114 750-S BT-AT |  | REDES 6271014 800-S BT-AT |  |  |  | REDES 6271014 800-S BT-AT |  |  |  | BAMBU 7161114 300-S BT-AT |  |  | BAMBU 7161114 300-S BT-AT |  | HH 7111114 300-S BT-AT |  | HH 7111114 300-S BT-AT |  | UNELEC 7241214 112-S BT-AT | [5 empty] | PANTHERS 7601214 200-A BT-BT | [6 empty] | G.E. 7731214 150-A BT-BT | [5 empty] | IBERO 8001214 500-S BT-AT |  |  | PALMOR 8131214 400-A BT |  |  |  | JOSE H 8121214 150-S BT-AT |  |  | JV 0050115 400-A AT |  |  |  |  | COINTELCO 0130115 225-S BT-AT |  |  |  | REDES 0250115 225-S BT-AT |  |  | REDES 0250115 225-S BT-AT |  |  | DACD 0310115 225-S BT |  |  |  | TECNOGLASS 7921214 150-S BT |  |  | CELIK 0270115 300-S BT |  | GAS MOVIL 0480115 300-S BT |  |  |  | FACELCO 0510215 400-S BT |  |  | COINTELCO 0490215 225-S BT-AT | [6 empty] | SURPETROIL 0830215 1250-S BT | [6 empty] | REDES 1200215 150-S BT |  |  | REDES 1040215 45-S BT-AT |  |  |  |  | REDES 1040215 45-S BT-AT |  | A& G 1650315 400-A BT |  |  |  |  | A&G 1650315 400-A BT | GE OIL 0980215 150-A BT-AT |  |  |  | GE OIL 0980215 150-A BT-AT | CONDISI 1830315 300-S BT | [5 empty] | WILKATEK 1770315 450-S BT |  |  | WILKATEK 1780315 450-S BT |  |  |  | SIEMENS 1730315 75-S BT-AT |  |  | INELCO 1300315 100-S BT-AT |  |  |  | INELCO 1300315 100-S BT-AT | [12 empty] | OBRAS 2730415 225-A AT |  |  |  | OBRAS 2750415 300-A AT |  |  |  | OILTECH 2840415 500-A AT |  |  | STI 3030515 500-A AT |  |  |  | A&G 2940415 750-A AT | [6 empty] | AMV 3140515 400-A AT |  |  |  | SIEMENS 3010515 400-A BT-AT | [7 empty] | I.E. 3280515 300-A BT |  | INMENER 3290515 630-S AT |  |  |  | INMENER 3290515 630-S AT | FACELCO 3310515 1000-S AT |  |  |  |  | SIEMENS 3020515 500-A AT |  | ENERGY 3700615 300-A AT |  | PROTELEC 3330515 400-S AT |  |  |  |  | R.P.B. 3600515 500-S AT | GVR 3570515 500-S AT |  |  | CEPSA 3910615 1600-A AT |  | CEPSA 3910615 1600-A AT | CEPSA 3920615 1600-A AT | I.E. 3610615 500-S BT |  |  | META 4130615 630-A AT |  | META 4130615 630-A AT |  | META 4110615 500-A AT |  |  |  | META 4110615 500-A AT |  |  | META 4110615 500-A AT | ELINCO 4340715 400-A AT |  | JICEL 4380715 500-A AT |  | JICEL 4380715 500-A AT | CASA 4560715 630-A AT |  | COVEIN 4360715 400-S AT |  |  | INELMEC 4580715 400-S BT-AT |  |  |  | FACELCO 4770715 500-A AT |  |  | FACELCO 4770715 500-A AT | FACELCO 4780715 500-A AT | VR 4820715 500-A AT |  |  | TRAFOS DEL C 4460715 630-A AT |  |  |  | SOLANILLAS 4930815 225-A AT | M.U. 4940815 225-A AT |  | REP. RUIZ 5120815 500-A AT | M.U. 4950815 225-A AT |  | M.U. 4960815 225-A AT | M.U. 4970815 225-A BT | A&C 5180815 400-A AT |  | DMC 5190815 225-A AT |  |  | INTELRED 52308715 630-A AT |  |  |  | VIVENCI 5270815 800-A AT |  | VIVENCI 5270815 800-A AT |  | COINTELCO 5390815 500-A AT |  | JICEL 4390715 400-A AT |  | JICEL 4390715 400-A AT | A&G 5530915 750-A AT |  | A&G 5540915 750-A AT |  |  | COINTELCO 5400815 630-A AT |  | JICEL 4380715 500-A AT |  |  | MAXI 5780915 500-A AT |  |  | ISOPTIC 5860915 630-A AT |  | MAXI 5790915 400-A AT |  | ISOPTIC 5840915 630-A AT |  | CAPITAL 5890915 400-A AT |  | ARGAS 5930915 300-A BT | VICTOLI 6080915 500-A AT |  |  | P E R M. | JAC 5260815 300-A AT |  |  | JAC 5260815 300-A AT | EIM 5370815 1250-A BT |  |  |  | CEPSA 5750915 1600-A AT |  |  | FARMA 6211015 225-A BT |  |  | FARMA 6211015 225-A BT | WILKATEK 6181015 500-A AT | [5 empty] | INTELRED 6361015 630-A AT |  | CASANARE 6341015 150-A AT |  |  | MAXIELECTRICOS 6731015 800-A AT |  |  |  | INELMA 2571015 300-A AT |  |  |  | C.E.N. 6351015 225-S BT | ENERGIA 6761015 250-A BT |  | PAPELES |  | MAXI 6921115 400-S AT |  | OBRAS 6881115 800-A BT-AT |  |  | GE 6941115 1260-A AT |  | GE 6941115 1260-A AT |  |  |  |  | HCR 7351115 400-A AT |  |  | JOHNZ 7401115 500-A AT |  | JOHNZ 7401115 500-A AT | CONTROL 6501015 1500-A AT |  |  |  | HH 6931115 1000-S AT |  | OBRAS 7921215 500-S AT | CEPSA 7501115 1250-S AT |  |  |  | AJOVER 7661115 1000-A AT |  | ESSI 7491115 1000-A AT |  |  |  |  | ESSI 7491115 1000-A AT | [6 empty] | CEPSA 7511115 1000-A AT |  | TESLA 7631115 150-A AT |  | INGELET 7961215 150-A AT | INGELET 7971215 150-A AT | MAX 7471115 300-A AT |  |  | A&G 8061215 300-A AT |  | SELEC 7901215 400-A AT | TORRES 8181215 400-A AT | MISIC 8341215 400-A AT |  | AMAVIA 8331215 400-A AT | INGERLUX 8081215 700-S AT |  | FERRARI 8221215 500-A AT |  |  | REDES 8471215 75-A AT |  |  | AMAVIA 8311215 300-A AT | AMAVIA 8321215 225-A AT | ECTRICOL 0110116 225-A AT |  | AMBAR 8421215 75-A AT | TARUD 0130116 75-A AT |  | TARUD 0140116 75-A AT |  | TARUD 0150116 75-A AT | JV 0090116 75-A AT | R E P. | HYH 0040116 225-A AT |  | HYH 0050116 225-A AT | JICEL 0570116 225-A AT |  | P E R. | HCP 0380116 300-A AT | MISIC 0410116 300-A AT | ASSELEC 8431215 630-S AT |  | GRAM 0460116 630-A AT |  |  | MISIC 0430116 400-A AT | TRANSEQUIPOS 8051215 630-S AT |  |  |  | MISIC 0450116 500-A AT |  | BENNU 0560116 630-A AT |  |  | TEXAS 0750216 800-A AT |  |  | JICEL 1030216 400-A AT |  |  | HCP 0240116 300-S AT | [6 empty] | GALIAS 1090216 400-A AT |  | TECNOPLAST 0770216 1250-S AT | [5 empty] | JICEL 1540216 400-A AT |  |  |  | COINTELCO 1580216 400-A AT | INTECCO 0490116 1250-S AT |  |  | TECNOPLAST 0780216 1250-S AT |  |  | TECNOGLASS 0710216 1600-S AT |  | TECNOGLASS 0710216 1600-S AT |  | ECTRICOL 1380216 630-S AT |  | JICEL 1520216 500-A AT |  | COINTELCO 1750216 630-A AT |  | ALCABAMA 1940316 630-A AT |  |  | MAXIELECTRICOS 1590216 1250-S AT | [5 empty] | MAXIELECTRICOS 1600216 630-S AT |  | HCR 1780316 500-A AT |  |  | TARELECTRIC 7811215 630-A AT |  |  |  | CORFICOL 1800316 300-A AT |  |  | CORFICOLOMBIANA 1820316 2000-S AT | [7 empty] | JICEL 1840316 300-A BT | JICEL 1860316 300-A BT |  | ALCANEL 2070316 500-A AT |  |  | HCR 2230316 400-A AT |  |  |  |  | RSD 2090316 1000-S AT |  | COINTELCO 2250316 500-A AT |  |  | P E R. |  |  | ELSISCOM 2260316 1000-A AT |  | AV 2370416 630-A AT |  | COINTELCO. 2350416 630-A AT |  |  |  | PROING 2620416 300-A AT |  | RPB 6581015 630-S AT | ENERGY 2650416 800-A AT |  |  |  |  | REDES 2630416 800-A AT |  | E.I. 2570416 630-S AT |  |  |  | N U C L E O S |  | COINTELCO 2330416 800-S AT |  |  |  |  | INELCO 2610416 1000-S AT |  |  | EPSA 2790516 225-S AT |  |  |  |  | V A C A C I O N E S | [6 empty] | V A C A C I O N E S | [6 empty] | COINTELCO 3200616 15-S BT-BT |  | COINTELCO 3210616 15-S BT-BT |  |  |  |  | COINTELCO 3190616 12-S BT-BT |  | REDES 3350616 12-S BT-BT |  |  |  | C-JF 4060616 150-S AT |  | INGELCA 2900516 1000-A AT |  | PROYECTOS 4020616 630-S AT |  |  |  | PROYECTOS 4020616 630-S AT | A.B. 4110616 400-S AT | PRIMERA 4030616 750-S AT |  |  |  |  | SAN GABRIEL 4120616 2000-A AT |  |  | COINTELCO 3180616 4-S BT-BT | REDES 3300616 4-S BT-BT |  |  | SODIMAC 4290616 800-S AT |  |  | REDES 3310616 4-S BT-BT | REDES 3320616 4-S BT-BT |  |  | REDES 3330616 4-S BT-BT | REDES 3890616 10-S BT-BT | REDES 3340616 5-S BT-BT |  | SODIMAC 3940616 15-S BT-BT | REDES 3920616 75-S BT |  |  | COINTELCO 3250616 70-S BT | COINTELCO 3260616 70-S BT | COINTELCO 3270616 70-S BT | PEDRO G. 4400716 1000-A AT |  |  |  | PEDRO G. 4410716 1000-A AT |  | PEDRO G. 4420716 800-A AT |  | REDES 4580716 1000-S BT |  |  |  |  | PEDRO G. 4440716 630-A AT |  |  | PEDRO G. 4450716 630-A AT |  |  |  |  | PEDRO G. 4430716 630-A AT |  |  | MAPPI 4730616 1600-S AT |  |  | REDES 3920616 75-S BT |  |  | REDES 3920616 75-S BT | COINTELCO 5010816 30-A AT | REDES 368061616 75-S BT-BT |  |  | COINTELCO 3250616 70-S BT |  |  | COINTELCO 3250616 70-S BT | COINTELCO 3260616 70-S BT |  | COINTELCO 3270616 70-S BT |  | REDES 3410616 70-S BT-BT |  |  |  |  | REDES 3420616 70-S BT-BT | REDES 3430616 80-S BT |  |  | TORRES 5460816 400-A AT |  | A&G 5620916 500-A AT |  |  | G Y G 5470816 500-A BT | 2K 5390816 45-A BT |  | 2K 5400816 45-A BT | REDES 3520616 45-S BT-BT |  |  |  | REDES 3530616 45-S BT-BT |  |  | REDES 3540616 45-S BT-BT | [7 empty] | REDES 3550616 45-S BT-BT |  |  | P E R. |  | REDES 3560616 45-S BT-BT |  |  |  |  | P E R. | REDES 3570616 45-S BT-BT |  |  |  | REDES 3580616 45-S BT-BT | [7 empty] | REDES 3780616 30-S BT-BT |  |  |  |  | REDES 3790616 30-S BT-BT |  |  |  | I N V E N T A R I O |  |  | COINTELCO 6211016 75-A AT |  | OBRINGEL 6381016 300-A AT | REDES 3800616 30-S BT-BT |  | REDES 3810616 30-S BT-BT
BOB 4 | Ruben |  | GVR 1520314 400-A BT-AT | [5 empty] | CANACOL ENERGY 1740414 225-A BT-BT | [5 empty] | P E R M I S O | [6 empty] | IC 2000414 30-S BT-BT |  |  |  | O.G.P. 2110414 1000-A BT-AT |  | O.G.P. 2110414 1000-A BT-AT | [5 empty] | OXIELEC 1820414 300-S BT-AT |  |  | COINTELCO 2420514 225-S BT-AT |  |  | COINTELCO 2420514 225-S BT-AT |  | IC INTELRED 2570514 630-A BT-AT |  |  |  |  | ELECTRO JC 2610514 150-S BT-AT |  |  | GASES 2690514 75-S BT-BT |  |  |  | GASES 2690514 75-S BT-BT |  | TESLA 2840514 75-S BT-BT |  |  | NAL. DE ELEC 2880514 112-A BT-AT |  | COINTELCO 2940614 112-A BT-AT |  |  |  | DIAMANTE 3060614 75-A BT-AT |  | FACELCO 3120614 225-S BT-BT | [5 empty] | FACELCO 3120614 225-S BT-BT | [5 empty] | FACELCO 3120614 225-S BT-BT |  | BAVARIA 3240614 150-A BT |  |  | ENGELEC 3600714 225-A BT | INTECCO 3420714 630-A BT-AT |  |  |  |  | REDES 3370614 500-A BT | GAMMA 3590714 80-S BT |  | INDYELEC 3680714 112-S BT-AT |  |  | INDYELEC 3680714 112-S BT-AT | PACIFIC 3690714 500-A BT |  | PACIFIC 3690714 500-A AT |  |  | GIM 3740714 500-A BT |  |  | FTC 3860714 20-S BT-BT |  |  | FTC 3860714 20-S BT-BT | CELCO 3580714 25-S BT-BT |  |  | HESA 3920714 75-S BT-AT |  | HESA 3920714 75-S BT-AT |  | ELINCO 4120814 112-S BT-AT |  |  |  |  | A.M.V. 4110814 300-A BT-AT |  |  |  |  | C.A.. 4270814 112-A AT | REDES 4190814 800-S BT-AT | [6 empty] | C.A. 4530814 10-S BT-BT |  | FACELCO 3500714 15-S BT-BT |  |  | FACELCO 3510714 15-S BT-BT | COINTELCO 4250814 500-S AT |  | MAXI 4790914 800-A BT-AT |  |  | MAXI 4790914 800-A BT-AT |  |  |  | CORREA 4470814 25-S BT-BT |  | CORREA 4470814 25-S BT-BT |  | SAFER 5290914 500-A BT-AT | [8 empty] | DISCON 5550914 300-S BT-BT | [6 empty] | HH 4980914 800-A BT-AT |  |  |  | ANDINO 5760914 150-S BT |  |  | HH 5010914 300-S BT |  | HH 5050914 300-S BT |  |  | HH 5050914 300-S BT |  |  |  | G.E. 4900914 400-A BT |  |  | G.E. 4900914 400-A BT | G.E. 4910914 400-A BT |  |  |  | G.E. 4920914 400-A BT |  |  | REP 4540908 225-S AT | CONSDI 5971014 400-S BT-AT |  |  |  | ALAMEDA 6531014 75-S BT-AT |  |  | CONSDI 5981014 400-S BT-AT |  |  |  |  | REDES 6321014 400-S BT-AT | [5 empty] | INTELRED 6391014 500-S BT-AT |  |  |  | REDES 6361014 225-S BT-AT |  |  | REDES 6361014 225-S BT-AT |  | ALCANEL 6651114 500-S BT-AT | [5 empty] | SEI 6691114 150-S AT | NORCO 6631114 112-S AT | ELECTROINDUSTRIAL 7041114 150-S BT |  |  |  | REDES 6311014 800-S BT-AT |  |  |  | HH 7111114 300-S BT-AT |  |  | V A C A C I O N E S |  |  |  | V A C |  | V A C A C I O N E S |  |  |  | V A C |  | INTELRED 7591214 225-S BT-AT |  |  | SURAMERICANA 7751214 75-S BT-BT |  |  |  | AVANZA 7961214 400-S BT-AT |  | PROING 7491214 112-A BT |  | S&T 7581214 112-A AT |  |  | BOLIVAR 8041214 45-A BT | EL VALLE 8051214 150-A AT | EL VALLE 8061214 150-A AT |  | EL VALLE 8071214 112-A AT |  | EL VALLE 8081214 112-A AT | TARELECTRIC 8171214 225-A AT | ONYX 0030115 112-S AT |  | ONYX 0040115 112-S AT |  |  |  |  | PROING 0170115 150-A AT | CAMELECO 0100115 30-S AT |  | DON MARCE 0320115 75-A AT |  |  | DON MARCE 0330115 75-A AT | DON MARCE 0340115 75-A BT | DON MARCE 0350115 150-A AT |  | AMQ 0430215 112-A AT |  |  | FACELCO 0390115 30-S BT-AT |  |  | ELINCO 0470215 400-S BT | [5 empty] | TECNOGLASS 7931214 250-S AT |  |  | G.E. 0650215 150-S BT-BT | [6 empty] | G.E. 0660215 150-S BT-BT |  | G.E. 0670215 150-S BT-BT |  | LUIS 0860215 300-S BT |  |  | REDES 1070215 35-S BT-AT |  |  |  | REDES 1080215 35-S BT-AT |  |  |  | GRANOS Y CEREALES 1540315- 150 S BT-AT |  |  | MTC 1250315-45 S BT |  |  |  | GE OIL 0720215 150-A BT-AT |  | GE OIL 0690215 260-A BT-AT |  |  | ELECTRO 1680315 300-S BT |  | HH 1850315 225-S BT |  |  |  |  | DISTRICARIBE 1880315 225-S BT |  | CST 1890315 800-A BT |  |  |  |  | SIEMENS 1740315 45-S BT-AT |  | SIEMENS 1750315 10-S BT-AT |  | SIEMENS 1760315 10-S BT-AT |  |  | VIALES 2180315 630-A BT | MULTI 2460415 112-S BT |  | JICEL 2290415 150-S BT |  |  |  | PERPIÑAN 2760415 300-S BT |  | SIEMENS 2670415 112-S BT-AT |  |  |  | SIEMENS 2630415 75-S BT |  | SIEMENS 2660415 75-S BT-AT |  |  | VIVENCI 2900415 150-S BT |  |  | DISICO 2980415 150-S BT | UNIVERSO 3240515 112-S BT |  | A&G 2940415 750-A BT |  |  |  | MULTI 3260515 80-S BT-AT |  | INELCO. 3200515 225-S BT-AT |  |  | INELCO. 3200515 225-S BT-AT |  | INELCO 3210515 400-A AT |  | FACELCO 3320515 300-S BT-AT |  | FACELCO 3320515 300-S BT-AT |  | FACELCO 3410515 630-A BT-AT | [5 empty] | UNIVERSO 3470515 630-A BT-AT | [5 empty] | ECTRICOL 3790615 800-A BT-AT |  |  |  | G.E. 0750215 260-A BT-AT |  | G.E. 0750215 260-A BT-AT | GVR 3570515 500-S BT |  |  |  | R.P.B. 3600515 500-S BT |  |  |  | ACOSTA 3530515 75-S BT |  | I.E. 3610615 500-S BT |  | COCELEC 3870615 150-S BT |  | COCELEC 3870615 150-S BT | DIVMENSER 3780615 225-S BT |  | PROYECTOS 4040615 500-S BT |  | REDES 3980615 225-S BT |  | COINTELCO 4200715 400-A AT |  | REDETRONIX 4100615 75-S BT |  |  | ZONA FRANCA 4150715 75-S BT |  |  |  | ECTRICOL 4410715 150-S BT | CIDET 4310715 150-S BT | ECTRICOL 4660715 500-S BT |  |  | REDES 4440715 150-S BT-BT |  | DON MARCE 4620715 75-A BT | DON MARCE 4630715 75-A BT | DON MARCE 4640715 75-A BT |  | CONSORCIO 1320315 30-S BT-BT |  | CONSORCIO 1330315 30-S BT-BT |  | CONSORCIO 1340315 30-S BT-BT |  |  | CONSORCIO 1350315 30-S BT-BT | CONSORCIO 1360315 30-S BT-BT | CONSORCIO 1410315 45-S BT |  | CONSORCIO 1390315 45-S BT |  | VALENCIA 4880815 400-S BT |  |  | REDES 5110815 300-S BT | COCELEC 4920815 300-S BT |  |  | PANASONIC 4870715 150-S BT-AT |  | PANASONIC 4870715 150-S BT-AT | DMC 5190815 225-A BT |  | INTELRED 52308715 630-A BT |  | ACORD 5150815 225-S BT |  | VIVENCI 5270815 800-A BT |  |  | ODRQ 5240815 630-S BT |  |  | ODRQ 5240815 630-S BT | DISICO 5380815 225-S BT |  | J.N. 5580915 225-S BT |  |  | SIEMENS 5620915 75-S BT-BT | [5 empty] | AVANZA 5630915 75-S BT-BT |  |  |  | REDES 5910915 225-S BT |  |  |  | REDES 5910915 225-S BT |  | NAL. ELECTRICOS 5500915 75-S BT |  |  | MAXI 5820915 450-S BT | ISOPTIC 5850915 300-S BT |  | TREFILADOS 5590915 500-S BT |  | INSTELCOM 6191015 150-S BT | [5 empty] | P E R M. | HUILA 5730915 630-S AT |  |  |  | INSTELCOM 6201015 150-S BT |  | HH 6221015 225-S BT |  |  |  | TEVAL 6441015 30-S BT-BT |  |  | INELMEC 6271015 225-S BT | P E R M. |  |  | INELMEC 6271015 225-S BT |  | INELMEC 6281015 225-S BT |  |  | OIKOS 6831115 225-S BT |  | ESI 6621015 112-S BT |  |  | P E R M. |  |  | I N C A P A C I D A D |  | NORCO 6481015 112-S BT | LHM 7281115 150-S BT |  | MAXI 6801115 150-S BT |  | SEMGER 726115 150-S BT-AT |  |  |  |  | C.I. 7591115 75-S BT |  | REDES 7421115 112-S BT |  | REDES 7431115 112-S BT | [5 empty] | SOPORTE 6751015 30-S BT |  | INMOBILIAR 7541115 150-S BT |  |  | OBRAS 7601115 75-S BT |  | OBRAS 7611115 75-S BT |  | ENERGIZAR 7621115 225-S BT |  |  | INTER 7761215 225-S BT |  | UNIVERSO 7751215 112-S BT |  |  |  |  | UNIVERSO 7751215 112-S BT | REDES 6681015 112-S BT | [5 empty] | INGELEC 7741215 225-S BT |  | INGELET 8011215 75-A BT |  |  | RENOVA 8161215 225-S BT |  |  |  | V A C A C I O N E S | [5 empty] | V A C A C I O N E S | [8 empty] | V A C A C I O N E S |  |  |  |  | M A N T O |  |  |  | HUILA 0120116 75-A BT |  |  |  |  | INELCO 0250116 400-S BT |  |  | GVR 0290116 400-S BT |  | SUR 0280116 150-S BT |  | LRS 0480116 225-S BT |  |  |  | GLOBAL 0210116 45-S BT |  |  |  | GLOBAL 0220116 45-S BT | [5 empty] | P E R. |  | CAPITAL 0700216 225-S BT | [5 empty] | ALCABAMA 1060216 112-S BT |  |  |  |  | MALAVER 0740216 112-S BT |  |  | JICEL 1010216 112-S BT |  |  | JICEL 1000216 300-S BT |  |  | ECTRICOL 1360216 300-S BT |  |  | INELMEC 1390216 300-S BT |  | GIM 1420216 300-S BT |  | COINTELCO 1560216 75-S BT |  | COINTELCO 1570216 150-S BT |  |  | COINTELCO 1650216 400-S BT |  | GIM 2040316 45-S BT-BT |  |  |  | MTC 1960316 150-S BT |  |  |  |  | JICEL 1910316 225-S BT | [5 empty] | C. INV. 1740216 150-S BT |  | I.E. 1930316 112-S BT |  | PERIODICOS 1950316 112-S BT |  |  | MONTAJES 1970316 112-S BT |  | ALCANEL 2070316 500-A BT |  |  | HCR 2230316 400-A BT |  |  |  | COINTELCO 2250316 500-A BT |  |  |  | ELITE 2240316 225-S BT |  |  | TARELECTRIC 2320416 300-S BT |  |  |  |  | CUMMINS 2460416 300-S BT |  |  | CUMMINS 2460416 300-S BT |  | JICEL 2530416 150-S BT |  |  | INGE. COL. 2510416 225-S BT |  |  | INGE. COL. 2510416 225-S BT |  | GUSTAVO GUERRERO 2600416 300-S BT |  |  | A L M. |  |  | A L M. | HESA 8191215 400-S BT |  | GUERRERO 2720516 400-S BT |  |  |  |  | GUERRERO 2720516 400-S BT |  | TEXAS 2760416 15-S BT-BT |  |  |  | TEXAS 2760416 15-S BT-BT |  | GEI 2870516 150-A BT |  |  |  |  | HELIOS 2880516 45-S BT |  | ODRQ 2970516 400-A BT | [5 empty] | MISIC 2930516 15-A BT-BT | [6 empty] | JOSE H. 3000516 75-A BT |  | CTS 3140616 150-S BT-BT |  |  |  | CTS 3140616 150-S BT-BT |  |  | TABLEROS 3860616 150-S BT |  |  |  | C-JF 4060616 150-S BT |  | REDES 3870616 50-S BT-BT |  |  |  |  | REDES 3880616 50-S BT-BT |  |  | AMAVIA 4140616 75-A BT |  |  |  |  | REDES 3990616 75-A BT | DISCARIBE 4250616 225-A BT |  | DISCARIBE 4260616 225-A BT |  |  |  | SODIMAC 4350616 150-S BT-BT | [6 empty] | SIEMENS 4560716 112-S BT-BT |  |  | SIEMENS 4560716 112-S BT-BT |  |  |  | PEDRO G. 4470716 150-S BT-BT | [7 empty] | PEDRO G. 4480716 112-S BT-BT |  | I N C A PA C I D A D |  |  |  |  | I N C A PA C I D A D |  |  |  | PEDRO G. 4480716 112-S BT-BT |  |  |  |  | JOSE H. 4920716 300-A BT |  |  | JOSE H. 4930716 300-A BT |  |  |  |  | EXACTA 5050816 225-S BT |  |  | ENERGIZANDO 5150816 225-S BT |  |  | ACG 5130816 300-S BT |  |  | ACG 5130816 300-S BT | URBANZA 5360816 300-S BT |  |  | TORRES 5280816 150-S BT |  |  |  |  | DIELCO 5430816 75-S BT |  |  |  | ELECTRICOS 5510916 225-A BT |  |  |  |  | DISTRICARIBE 5550916 225-A BT |  | CSA 5440816 300-S BT |  |  |  | HCR 5630916 300-S BT |  |  | HCR 5630916 300-S BT | INGELECSA 5560916 300-S BT |  |  | SODIMAC 5530916 225-S BT-BT |  |  |  | SODIMAC 5530916 225-S BT-BT | [10 empty] | ACJ 5790916 75-S BT | [9 empty] | OIL 5990916 45-S BT-BT | [5 empty] | P E R. |  |  |  | OIL 6000916 45-S BT-BT | [7 empty] | COINTELCO 6441016 225-S BT |  |  |  | I N V E N T A R I O |  |  |  |  | JV 6351016 225-S BT |  | REDES 3630616 75-S BT | [7 empty] | REDES 3640616 75-S BT |  |  |  |  | REDES 3650616 75-S BT |  |  |  |  | REDES 3650616 75-S BT | REDES 3660616 75-S BT |  |  |  |  | REDES 3670616 75-S BT |  | REDES 3690616 75-S BT |  | REDES 3700616 75-S BT |  |  | F L E J E | 3AR 7051116 300-A BT |  |  | JM 7361116 300-A BT |  | REDES 6971116 800-S BT |  |  | REDES 6971116 800-S BT |  |  | GRE 7281116 225-S BT |  |  |  |  | GRE 7281116 225-S BT | GRE 7291116 225-S BT |  |  | FELIX TORRES 7261116 225-S BT |  |  |  |  | REDES 6981116 300-S BT |  |  | U.W. 7201116 300-S BT |  |  | DEL VALLE 7751216 75-S BT-BT |  |  | DEL VALLE 7751216 75-S BT-BT |  |  |  |  | PRODUCTO 7631116 75-S BT |  |  | P E R. | PRODUCTO 7631116 75-S BT |  | TEXAS 7501116 75-S BT-BT | [5 empty] | PRODUCTO 7381116 75-S BT |  | UNIELEC 7791216 112-S BT |  |  |  | INTER. 8021216 112-S BT |  | JICEL 7991216 112-S BT |  | PRODUCTO 7391116 112-S BT |  |  |  |  | ALCABAMA 7931216 300-S BT |  |  | PRODUCTO 7411116 300-S BT |  |  | I N V. |  |  | FELIX TORRES 0050117 75-S BT-BT |  |  |  | CELCO 0230117 75-S BT-BT |  |  |  | CELCO 0230117 75-S BT-BT |  | INELMEC 0120117 75-S BT |  | EQUIEMET 0420217 50-S BT-BT |  |  | EQUIEMET 0420217 50-S BT-BT |  |  |  |  | JICEL 0580217 75-S BT |  |  | JICEL 0580217 75-S BT | JICEL 0590217 112-S BT |  |  | REDES 0710217 300-S BT |  |  |  |  | TARELECTRIC 0670217 75-S BT-BT |  |  |  |  | GIRALDO 0750217 225-S BT |  |  |  | ING. Y PRODUCTOS 0870217 112-S BT |  |  | FIBRAS | MSI 0950317 300-S BT |  |  |  | V A C A C I O N E S | [7 empty] | V A C A C I O N E S | [5 empty] | V A C A C I O N E S | [6 empty] | REDES 1240317 225-S BT-BT |  |  |  |  | SANTORINI 1460317 300-S BT |  |  | DISICO 1060317 30-S BT | [6 empty] | DISICO 1070317 30-S BT |  |  | ECOENERGY 1570417 45-A BT |  | DISEÑOS 1520417 225-A BT |  |  | DISEÑOS 1520417 225-A BT | S&E 1480317 300-A AT | [6 empty] | ALCABAMA 1830417 300-S BT |  | HCR SAS 1910417 500-A BT |  |  |  | HCR SAS 1910417 500-A BT | CALYPSO 1970517 400-A BT |  | EDELCO 3900714 500-S BT |  |  |  | EDELCO 3900714 500-S BT |  | ELECTRO H. 2030517 75-S BT |  |  |  |  | LAC 2050517 112.5-S BT |  | INGENIERIA Y DISEÑO 2130517 150-S BT |  | LAC 2120517 150-A BT |  |  |  | LAC 2120517 150-A BT | I.E. 2210517 400-A BT |  | JOSE H. 2190517 500-A BT |  |  | JOSE H. 2190517 500-A BT | RYM 2230517 150-S BT |  | OPSA 2270617 150-A BT |  |  |  | ENERGIA INTEGRAL 2290617 100-S BT-BT |  |  | JOSE H. 2170517 1250-A AT |  |  |  |  | JOSE H. 2170517 1250-A AT |  | INTELRED 2400617 630-S BT |  |  |  |  | HAMEL 2380617 630-S BT |  | BYH LTDA 2530617 150-S BT |  |  |  |  | PROYECTOS 2540617 500-S BT |  | TARELECTRIC 2630617 500-A BT |  |  |  | IMPROCOL 2680617 800-S BT |  | JIMENEZ COMPAÑIA 2750717 400-A BT |  | CAJA GUAJIRA 8431215 630-S AT-REP |  |  | CAJA GUAJIRA 8431215 630-S AT-REP |  | ABCONTROL 3020717 400-S BT |  | RES. |  |  | ABCONTROL 3020717 400-S BT |  | TRANSFORMADORES GVR 2980717 630-S BT |  |  |  |  | A&G INGENIRERIA 3070717 112,5-A BT |  | CONSTRUCTORA CAPITAL 3170717 630-A BT |  | Permiso |  |  |  | CABAR SAS 3210717 300-S BT |  | ARQUITECTURA Y CONCRETO 3230717 400-A BT |  |  |  | CAO COLOMBIA 3270817 1000-S BT | [7 empty] | CAO COLOMBIA 3270817 1000-S BT |  | INTERNACIONAL DE ELEC 3280817 225-S BT |  |  |  | INTERNACIONAL DE ELEC 3280817 225-S BT |  |  |  | INGENIERIA Y PRODUCTO 3420817 300-S BT |  |  | INGENIERIA Y PRODUCTO 3420817 300-S BT | OBSERVAR LTDA 3850817 75- A BT |  | A&G INGENIERIA 3710817 150-A BT |  |  |  | A&G INGENIERIA 3730817 150-A BT |  |  | A&G INGENIERIA 3740817 150-A BT |  | A&G INGENIERIA 3750817 150-A BT |  |  |  | ESMERALDAS SANTA ROSA 3500817 1000-A BT - BT |  |  |  |  | INELMEC 4000817 225-A BT |  |  | AMV 4420917 400-A BT |  |  | I.E. 4040917 630-A BT
BOB 5 | Edwin |  | CONSORCIO LJ 1530314 150-S BT-AT | LADRILLERA 1640314 400-S BT-AT |  |  | BBVA 0460114 225-S BT-AT |  | BBVA 0460114 225-S BT-AT |  | BOMBILLO 3 1770414 150-S BT-AT |  |  |  | BOMBILLO 3 1770414 150-S BT-AT |  | HH 1910414 800-A BT-AT |  |  |  |  | IC 1980414 30-S BT-BT |  | IC 1990414 30-S BT-BT |  | IC 1990414 30-S BT-BT |  | O.G.P. 2100414 800-A BT-AT |  |  |  | AG 2190414 500-S BT-AT |  | AG 2190414 500-S BT-AT |  | REDES Y PROYECTOS 2430514 400-S BT-AT |  |  |  | SCHRADER 2450514 30-S BT-BT |  |  | SCHRADER 2460514 30-S BT-BT |  |  |  | TECNICAS 2530514 150-S BT-AT |  |  | INDUCABLES 2350514 400-S BT-AT |  |  |  | ALCANEL 2720514 112.5-S BT-AT |  | EDELCO 2730514 75-S BT-AT |  |  | NLS. 2830514 490-A BT-BT | [5 empty] | DIAMANTE 3050614 75-A BT-AT |  | FACELCO 3080614 150-S BT-BT | [5 empty] | FACELCO 3090614 150-S BT-BT | [5 empty] | FACELCO 3150614 75-S BT-BT |  |  |  |  | PELEX S.A. 3290614 250-S BT-BT |  | HH 3560714 225-S BT-AT |  |  |  | HH 3570714 400-S BT-BT |  | I.E. 3670714 300-S BT-AT | [6 empty] | GIM 3730714 500-A BT |  |  | GIM 3730714 500-A BT | HH 3570714 400-S BT-BT |  |  |  |  | INDYELEC 3880714 30-S BT-BT |  | EDELCO 3900714 500-S BT-AT |  | EDELCO 3900714 500-S BT-AT |  | EDELCO 3900714 500-S BT-AT | CELCO 3950814 250-S BT-BT |  |  | AB CONTROL 4060814 500-A BT-AT |  |  | AB CONTROL 4060814 500-A BT-AT |  | MHEV 4280814 300-A BT-AT |  |  | TAKOA 4320814 112-S BT-AT |  | ONYX 4300814 112-S BT |  | FACELCO 34550714 150-S BT-BT |  | COINTELCO 4250814 500-S BT |  |  |  | CELCO 4390814 30-S BT-BT |  |  | CELCO 4410814 30-S BT-BT |  | DIDASA 4630914 75-S BT-BT |  |  |  | SOLANILLAS 4770914 630-S BT-BT |  |  | FELIX TORRES 4810614 400-S BT-AT |  |  | FELIX TORRES 4810614 400-S BT-AT |  | COINTELCO 5440914 500-A BT-AT | [8 empty] | REDES 5530914 300-S BT-BT |  |  |  | HH 5060914 225-S BT-BT |  |  | HH 5060914 225-S BT-BT |  |  | HH 5010914 300-S BT |  |  |  | HH 5020914 300-S BT |  | HH 5030914 300-S BT |  |  | HH 5040914 300-S BT |  | G.E. 4820914 520-A BT-BT |  |  |  |  | G.E. 4840914 520-A BT-BT |  | G.E. 4870914 520-A BT-BT |  |  | G.E. 4930914 400-A BT |  |  | G.E. 4930914 400-A BT | MONTAJES 5730914 750-S BT-AT |  |  |  | COINTELCO 0420114 400-S AT | DISICO 6471014 225-S BT-AT |  |  |  | ECTRICOL 6641114 225-A BT-AT |  |  | ECTRICOL 6641114 225-A BT-AT | DISICO 6461014 225-S BT |  |  | G.E. 6561114 520-A BT-BT |  | G.E. 6561114 520-A BT-BT | G.E. 6571114 520-A BT-BT |  | G.E. 6581114 520-A BT-BT |  |  |  | G.E. 6591114 520-A BT-BT |  | TESLA 6871114 200-A BT-BT | [5 empty] | TESLA 6871114 200-A BT-BT | [5 empty] | TESLA 6871114 200-A BT-BT |  | CET 7051114 400-S BT-AT |  |  |  |  | EDELCO 7131114 75-S BT-AT |  |  |  | G.E. 7691214 150-A BT-BT |  | G.E. 7691214 150-A BT-BT |  | G.E. 7701214 150-A BT-BT |  |  |  | G.E. 7701214 150-A BT-BT |  |  | G.E. 7711214 150-A BT-BT |  |  |  | G.E. 7721214 150-A BT-BT |  |  |  | PLC 7811214 300-S BT-AT |  | PLC 7811214 300-S BT-AT | HOCOL 8021214 500-A AT |  | ABURRA 8101214 75-S BT-BT |  |  |  | PALMOR 8131214 400-A AT |  | ERB 0110115 225-S BT | [5 empty] | A&G 0090115 630-A BT-AT | [7 empty] | COINTELCO 0160115 225-S AT |  | IMCOMELEC 0410115 400-A BT |  |  |  | COINTELCO 0260115 1250-A BT |  |  | CUMMINS 0240115 630-S BT | [5 empty] | G.E. 0630215 260-S BT-BT |  |  |  | G.E. 0640215 260-S BT-BT | [5 empty] | G.E. 0930215 260-S BT-BT |  |  | SUNNY 0880215 800-A AT |  |  |  | REDES 1000215 400-S BT-AT |  |  |  |  | REDES 1020215 50-S BT-AT |  |  | C.S.P. 1500315 80-S BT-AT |  |  | C.S.P. 1510315 80-S BT-AT |  |  |  | GE OIL 0740215 150-A BT-AT |  |  | GE OIL 0680215 260-A BT-AT |  | GE OIL 0680215 260-A BT-AT | GE OIL 0700215 260-A BT-AT | [5 empty] | HH 4970914 1200-A BT-AT | [6 empty] | MQ 1720315 800-A BT |  |  | AC 2260415 112-A BT |  |  |  | AC 2260415 112-A BT | SEINER 2280415 400-S BT |  | LAC 2780415 112-S BT |  |  | LAC 2780415 112-S BT | SIEMENS 2590415 75-S BT-AT |  | G.E. 2280513 150-A BT-AT |  |  |  | SIEMENS 2610415 75-S BT-AT |  | SIEMENS 2650415 75-S BT-AT |  |  | MSA 2810415 150-S BT |  |  | EBINGEL 3070515 300-S BT |  | INGELECSA 3050515 400-S BT |  | LRS 3120515 60-S BT-AT |  |  | LRS 3120515 60-S BT-AT | EBINGEL 3100515 630-S BT |  | INELCO 3230515 225-A BT |  | AMV 3140515 400-A BT |  | GARCIA 3110515 75-S BT | JOSE H. 3150515 150-S BT |  |  | OCEAN 3430515 100-S BT-AT |  |  |  | VALLE 3340515 50-S BT-AT |  |  |  | JJ. 3440515 500-A BT-AT |  |  | CYMEL 3580515 300-S BT |  |  | CYMEL 3580515 300-S BT | AC 3760615 45-A BT | DISICO 3820615 150-S BT |  | I.E. 3540515 400-S BT |  | I.E. 3540515 400-S BT | PROTELEC 3330515 400-S BT |  |  |  | PGT 3960615 300-S BT |  |  |  | PGT 3960615 300-S BT | WRIPOLL 3940615 225-S BT-BT |  |  |  |  | FLEISHMANN 4090615 225-S BT-BT | [6 empty] | MONTREAL 4220715 75-A BT | REDES 2500415 300-S BT-BT | [7 empty] | REDES 2510415 300-S BT-BT |  |  |  |  | INELMEC 4050715 800-S BT |  | INGECOR 4530715 150-S BT |  | AMV 1460315 80-S BT |  | CONSORCIO 1420315 80-S BT |  | CONSORCIO 1430315 80-S BT |  | CONSORCIO 1440315 80-S BT |  |  | CONSORCIO 1340315 30-S BT-BT | CONSORCIO 1350315 30-S BT-BT | CONSORCIO 1360315 30-S BT-BT |  | CELCO 5020815 100-S BT | [5 empty] | REDES 5110815 300-S BT |  |  |  |  | A&C 5180815 400-A BT |  | INELMEC 5080815 630-S BT |  |  | GUERRERO 5220815 800-S BT |  | GUERRERO 5220815 800-S BT | INELMEC 5090815 500-S BT |  |  | TECNO 5450915 1000-S BT |  | TECNO 5450915 1000-S BT |  |  | A&G 5520915 630-S BT |  |  | A&G 5520915 630-S BT | DIELCO 5650915 45-A BT |  | DISEE 5670915 75-A BT |  |  | DEL VALLE 5710915 75-S BT-BT |  |  |  | PAPELES | MAXI 5820915 450-S BT-BT |  |  | MAXI 5820915 450-S BT-BT | [7 empty] | COINTELCO 6110915 50-S BT-BT |  |  |  | O&P 5680915 225-S BT |  |  |  | O&P 5680915 225-S BT | REDES 6120915 150-S BT |  |  |  | DISICO 6160915 225-S BT |  | BYG 6140915 300-S BT |  |  |  | ARCAS 6521015 45-S BT-bt |  |  | REDES 6561015 1000-S BT |  |  |  | REDES 6561015 1000-S BT | BANAVEGA 6661015 225-A BT |  | CAMELECO 6241015 300-S BT |  | CAMELECO 6241015 300-S BT |  | ESI 6611015 225-S BT |  |  | RPB 6541015 630-S BT |  |  | RPB 6541015 630-S BT | PRIMERA 6391015 400-S BT |  | RYOSA 6771015 400-S BT |  | RYOSA 6771015 400-S BT | MAXI 6811115 112-S BT |  | HH 6861115 300-S BT |  | PROINSEL 7341115 225-S BT |  | PROINSEL 7341115 225-S BT | SUR 7371115 300-S BT |  | FELIX T. 7451115 225-S BT | [6 empty] | VILLA 7391115 500-S BT |  | COINTELCO 7771215 500-S BT |  |  | OBRAS 7921215 500-S BT |  | OBRAS 7911215 500-S BT |  | OLOKUN 7671215 225-S BT |  |  | OLOKUN 7681215 225-S BT |  | TESLA 7641115 500-S BT |  |  |  |  | TESLA 7641115 500-S BT | VICTOR 8091215 500-S BT | [5 empty] | VICTOR 8091215 500-S BT | CST 6311015 630-S BT |  |  |  |  | PINCELAZOS 7791215 75-S BT |  |  | PINCELAZOS 7791215 75-S BT | PAZ 8121215 300-S BT |  | INGERLUX 8081215 700-S BT |  |  | INGERLUX 8081215 700-S BT | EUROFIX 8151215 630-S BT |  |  | A2 8281215 225-S BT |  |  |  |  | A2 8281215 225-S BT | SANTAFESENA 8371215 225-S BT |  |  | INELCO 7311115 150-S BT |  |  |  |  | INELCO 7321115 630-S BT |  |  | ASSELEC 8431215 630-S BT |  |  |  |  | PAPEL. | FELIX TORRES 0160116 500-S BT |  | FELIX TORRES 0170116 630-S BT |  |  |  |  | HUMAR 0610216 225-S BT |  |  | COINTELCO 0690216 225-S BT |  |  | INGE-RAD 0260116 225-S BT |  |  |  | OWEN 0580116 225-S BT |  |  |  | ALCABAMA 1050216 150-S BT |  |  |  | NORCO 1110216 150-S BT |  |  |  |  | I.E. 1160216 225-S BT-BT | [11 empty] | I.E. 1170216 225-S BT-BT | [8 empty] | MAXIELECTRICOS 1600216 630-S BT |  | ELITE 1790316 500-S BT |  |  |  | TARELECTRIC 1990316 300-S BT-BT |  |  |  |  | TARELECTRIC 1990316 300-S BT-BT | [5 empty] | TARELECTRIC 1990316 300-S BT-BT |  | GIM 2030316 400-S BT |  |  | EXITO 2060316 350-S AT |  |  |  | EXITO 2060316 350-S BT | [10 empty] | I.E. 2210316 400-S BT |  |  | SELEC 2410416 300-A BT |  |  |  |  | AV 2370416 630-A BT |  |  | AV 2370416 630-A BT |  | COINTELCO. 2350416 630-A BT |  |  | ECTRICOL 2540416 300-S BT |  |  | ECTRICOL 2540416 300-S BT |  | E.I. 2570416 630-S BT | [5 empty] | IBEROA. 2660416 500-S BT |  | REDES 2630416 800-A BT | [5 empty] | TORRES 2690516 1000-S BT | [5 empty] | TORRES 2690516 1000-S BT | GEI 2860516 400-A BT | [7 empty] | AMV 2950516 80-S BT-BT | [5 empty] | AMV 2950516 80-S BT-BT | JOSE H. 3010516 300-S BT |  | SAVART 3040616 630-S BT |  |  |  | SAVART 3040616 630-S BT |  | SPATH 3020516 225-S BT |  |  |  | SPATH 3020516 225-S BT | INGE. Y PROD. 3080616 75-S BT |  | INGELCA 2900516 1000-A BT |  |  |  | INGELCA 2900516 1000-A BT |  | PROYECTOS 4020616 630-S BT |  |  |  |  | A.B. 4110616 400-S BT |  | MIRANDA 4040616 750-S BT | [5 empty] | URBANZA 4230616 225-A BT |  | FUREL 4170616 500-S BT |  |  |  |  | FUREL 4170616 500-S BT | IC INTELRED 4190616 800-S BT | [5 empty] | SODIMAC 4330616 800-S BT |  |  | SODIMAC 4330616 800-S BT | FENIX 4530716 400-S BT |  |  | FENIX 4530716 400-S BT | DEL SOL 4690716 112-A BT | DEL SOL 4700716 112-A BT |  | IC INTELRED 4200616 800-S BT |  |  |  | IC INTELRED 4200616 800-S BT | IC INTELRED 4220616 630-S AT |  |  | DISICO 4970816 630-S BT |  |  | DISICO 4970816 630-S BT | DISICO 4980816 630-S BT |  |  | T & C CH 5080816 250-S BT-BT |  |  |  |  | T & C CH 5080816 250-S BT-BT |  |  |  |  | COINTELCO 5140816 750-A BT |  |  | COINTELCO 5140816 750-A BT | CAPITAL 5110816 500-A BT |  |  |  | CAPITAL 5120816 500-A BT |  |  |  | EL PORVENIR 5230816 630-S BT |  |  |  | JICEL 5310816 500-A BT |  |  |  | JICEL 5330816 400-A BT |  | TORRES 5460816 400-A BT |  |  | PIRAGUATA 5450816 400-A BT |  |  |  |  | NORCO 5300816 400-S BT |  | A&G 5620916 500-A BT |  |  |  | GVR 5600916 400-A BT |  |  | GVR 5600916 400-A BT | INTELRED 5640916 225-S BT |  |  | JICEL 5730916 225-S BT |  |  |  | TARELECTRIC 5760916 500-A BT |  | FACELCO 5820916 225-A BT |  |  | INCOBELCI 5850916 400-S BT | [5 empty] | FACELCO 6010916 300-S BT |  |  | INCOBELCI 5840916 225-S BT |  |  |  | UNELEC 6090916 255-S BT |  |  | UNELEC 6090916 255-S BT | GERYALPE 6131016 225-S BT |  |  |  | MTY 6040916 150-S BT |  |  |  |  | CONCONCRETO 6181016 500-A BT |  |  | LEOTECNICAS 6191016 630-S BT |  |  |  |  | P E R. |  | LEOTECNICAS 6191016 630-S BT |  | I N V E N T A R I O |  | TECI 6151016 750-S AT |  |  | COINTELCO 6431016 400-S BT |  | CONDISI 6481016 500-S BT | [7 empty] | COINTELCO 6471016 500-A BT |  |  |  |  | HCR 6621016 500-A BT |  |  |  |  | A&G 6811116 400-A BT |  | BULA 6611016 630-A BT |  |  |  | P E R. | BULA 6611016 630-A BT | P E R. | BOBINADOS 6671016 300-S BT |  | REDES 6991116 500-S BT |  | REDES 6991116 500-S BT | METANO 7321116 45-S BT-BT |  |  |  |  | REDES 6991116 500-S BT |  |  | C A P. | C A P. |  | REDES 6891116 1000-S BT |  |  |  |  | REDES 7031116 400-S BT |  |  | REDES 6901116 1000-S BT | [5 empty] | TEXAS 7471116 750-A BT |  |  |  | SIDENAL 7531116 800-A BT |  |  |  |  | ARQUITEC. 7571116 630-S BT |  | BURGOS 7541116 630-S BT |  |  | INTELRED 7101116 630-S BT |  |  | P E R. | INTELRED 7101116 630-S BT |  | PRODUCTO 7641116 75-S BT |  |  | PLASTICOS 7761216 800-S BT |  |  | PLASTICOS 7761216 800-S BT |  | GERYALPE 7871216 225-S BT |  |  |  | JICEL 7551116 225-S BT |  |  | INELMEC 7861216 800-S BT |  |  | PRODUCTO 7401116 225-S BT |  |  | INGERLUX 7941216 500-S BT |  |  | AVEXA 7431116 500-S BT |  |  | I N V. |  |  | CASA 0160117 500-S BT |  |  |  | CST 7771216 500-S BT |  |  |  | CARRASCAL 0180117 500-S BT |  | INELMEC 0110117 500-S BT |  |  |  |  | INTERALIANZA 0140117 225-S BT |  | E.S. ING. 0550217 225-S BT |  | JICEL 0600217 225-S BT |  |  |  | CAMELECO 0640217 300-S BT |  |  |  | ESAT 0210117 100-S BT |  |  |  |  | ESAT 0220117 100-S BT |  |  | ODRQ 0700217 630-S BT | [5 empty] | V A C A C I O N E S | [7 empty] | V A C A C I O N E S | [7 empty] | V A C A C I O N E S | [5 empty] | JF 1270317 630-S BT |  | TEXTILES 1300317 400-S BT |  | TORRES 1310317 400-S BT |  |  | TORRES 1310317 400-S BT | ODRQ 1440317 500-A BT |  |  | RPB 1400317 400-A BT |  |  |  | S&E 1480317 300-A BT | [6 empty] | RPB 1430317 500-A BT |  |  | PICACHO 1580417 400-A BT |  | ODRQ 1440317 500-A AT |  |  | ODRQ 1440317 500-A AT |  | PICACHO 1580417 400-A BT-AT | [5 empty] | PICACHO 1580417 400-A BT-AT | SOICON 1810417 400-S BT |  | PROING SA 1890417 150-S BT-BT |  |  | PROING SA 1890417 150-S BT-BT |  | P E R. | TORRES 1980517 400-S BT |  |  |  | CALYPSO 1970517 400-A BT |  | CAPITAL 1820417 500-A BT |  |  |  |  | I N C A P A C I D A D | [7 empty] | I N C A P A C I D A D | [5 empty] | I N C A P A C I D A D | [6 empty] | I N C A P A C I D A D | [7 empty] | I N C A P A C I D A D | [6 empty] | I N C A P A C I D A D | [6 empty] | I N C A P A C I D A D | [5 empty] | I N C A P A C I D A D | [6 empty] | I N C A P A C I D A D |  |  |  | I N C. |  |  | I N C A P A C I D A D | [6 empty] | INCAPACIDAD |  | CELCO SA 3120717 45-S BT - BT | [5 empty] | CELCO SA 3190717 45-S BT - BT | [5 empty] | TRANSFORMADORES GVR 2970717 500-A AT | [7 empty] | CABAR 3220717 125-S BT - BT |  |  | RSD INGENIERIA 3460817 75-S BT - BT |  |  | RSD INGENIERIA 3460817 75-S BT - BT |  | TARELECTRIC 3340817 45-S BT - BT |  | ESTRUMETAL SA 3410817 400-S BT - BT |  |  | ESTRUMETAL SA 3410817 400-S BT - BT | [6 empty] | ESTRUMETAL SA 3410817 400-S BT - BT |  |  |  | LEGRAND 3810817 120-S BT - AT |  |  |  |  | LEGRAND 3810817 120-S BT - AT |  | POSTES 4100917 75-S BT |  | REDES Y PROYECTOS 3950817 75-S BT |  |  |  | ELECTROSERVICIOS 3960817 300-S BT |  |  | MONTAJES Y SERVICIOS DE ING. 4030917 300-S BT |  |  |  |  | ALCABAMA 4390917 400-S BT |  | WRIPOLL 4280917 400-S BT
BOB 6 Neumatica |  |  | COINTELCO 1730414 112-A BT | PERMISO | NOVOMET 1240314 150-A BT-BT |  |  |  | NOVOMET 1240314 150-A BT-BT | [5 empty] | YAOS 1760414 225-S BT-AT |  |  |  | IC 1960414 30-S BT-BT |  |  | IC 1960414 30-S BT-BT | JICEL 2030414 112-A BT | CASA 1790414 150-A BT |  | REDES 2080414 10-S BT-BT |  | REDES 2080414 10-S BT-BT | MAXI 2150414 300-A BT | ANCINEZ 2260514 150-A BT | E.E.I.I. 2300514 225-A BT | ING. Y SOL. 2360514 225-A BT |  | REDES 2390514 112-A BT | A&HR 2370514 150-A BT | TRADELCA. 2270514 15-S BT-BT |  |  |  | FACELCO 2410514 10-S BT-BT |  | FIBRAS 2540514 75-A BT |  | NAL. DE ELEC 2590514 75-A BT | NAL. DE ELEC 2490514 225-A BT |  | NAL. DE ELEC 2500514 300-A BT | REDES 2660514 75-A BT | GASES 2680514 225-A BT | SIEMENS 2560514 15-S BT-BT |  |  |  | INV. SUR. 2760514 225-A BT | INV. SUR. 2770514 225-A BT | REP. |  |  | REP. | COINTELCO 2900614 112-A BT | COINTELCO 2920614 112-A BT | COINTELCO 2930614 112-A BT | DIAMANTE 3030614 45-A BT |  | V A C A C I O N E S | [7 empty] | V A C A C I O N E S | [5 empty] | V A C A C I O N E S |  | A&HR 3310614 225-A BT | INELMEC 3390614 225-A BT |  | REDES 3350614 300-A BT | REDES 3360614 400-A BT | REDES 3370614 500-A BT | A.M.Q. 3610714 45-A BT | [11 empty] | MSI 3780714 112-A BT | SICON 3770714 150-A BT |  | TRALEC 3820714 150-A BT | S&T 3800714 300-A BT |  | FACELCO 3480714 15-S BT-BT |  |  |  |  | OGP 4000814 150-A BT |  | D&C 3970814 300-A BT |  |  |  | REDES 4170814 15-S BT-BT |  |  |  |  | AB CONTROL 4050814 150-A BT | A.M.V. 4080814 225-A BT |  | A.M.V. 4090814 300-A BT |  |  |  | INCER 4520814 112-A BT-AT |  |  |  | ENGIELEC 4490814 112-A BT | ENGIELEC 4500814 112-A BT | NIÑO 4600814 45-A BT |  | FACELCO 3520714 15-S BT-BT |  |  | FACELCO 3530714 15-S BT-BT | IE 4620914 150-S BT |  | ANTIGUA 5150914 75-S BT |  |  | MAXI 4780914 300-A BT | INTELRED 5190914 500-A BT | SALERNO 5130914 112-A BT | SALERNO 5140914 112-A BT | CORREA 4480814 225-A BT |  | SICEM 5220914 150-A BT | DISICO 5240914 150-A BT | RYM 5270914 150-A BT | OPSA 5260914 75-A BT | COINTELCO 5350914 112-A BT | COINTELCO 5360914 112-A BT | COINTELCO 5370914 112-A BT | COINTELCO 5400914 112-A BT | COINTELCO 5380914 75-A BT | COINTELCO 5390914 75-A BT |  | MENDEZ 5430914 30-A BT | HH 4990914 400-A BT |  | AC 5510914 75-A BT | HH 5080914 150-S BT |  |  | HH 5090914 150-S BT |  | HH 5100914 150-S BT | SOLUCIONES 5740914 300-A BT | REDES 4690914 150-S BT |  |  | HH 5030914 300-S BT | HH 5040914 300-S BT | HH 5050914 300-S BT |  |  | EDELCO 5770914 300-A BT | EUFEMA 5750914 225-A BT | JV 5831014 300-A BT |  | JONH Z 5861014 300-A BT | ELECTRO 5911014 300-A BT |  | DOLE 6051014 225-A BT | DOLE 6061014 225-A BT | DOLE 6071014 225-A BT |  | DOLE 6081014 225-A BT | DOLE 6091014 225-A BT |  |  | ELECTRO 5901014 225-A BT | ELECTRO 5891014 112-A BT | AMAVIA 6181014 300-A BT | SELEC 6431014 300-A BT |  | REDES 633/6341014 400-A BT | INTELRED 6411014 300-S BT | INTELRED 6421014 300-S BT |  | SAB 644/6451014 225-A BT | ECTRICOL 6701114 75-S BT |  |  | ECTRICOL 6711114 75-S BT | ECTRICOL 6721114 75-S BT |  | ECTRICOL 673/6741114 75-S BT | ECOPLAST 6511014 300-A BT |  | SISTELAT 6541014 225-A BT | COMPAFLEX 6551014 300-A BT | DOLE 610/6111014 225-A BT | DISICO 6621114 225-A BT | J.E. 6921114 75-S BT |  |  | AC 6931114 112-A BT | CASA 6941114 150-A BT | E. Y P. 7031114 225-A BT | REP 2590514 75-A BT | PROMIGAS 6981114 45-A BT |  |  |  | COINTELCO 7121114 300-A BT | REDES 6751114 400-A BT | REDES 676/6771114 400-A BT | REDES 6781114 400-A BT |  |  | PROKSOL 7251114 500-A BT | EQUITY 7171114 400-A BT | SANTANDER 731124 150-A BT | GUIMELTEC 7541214 225-A BT | PROKSOL 7271114 112-S BT |  |  | HH 752/7531214 112-S BT | FACELCO 7381214 112-A BT | MONTAJES 7511214 150-A BT |  | PROING 741/7421214 300-A BT |  | HH 7631214 150-A BT | COMINGEL 7641214 75-A BT | PROING 7431214 225-A BT |  |  |  | PROING 7441214 225-A BT | PROING 7451214 150-A BT | PROING 746/7471214 150-A BT | PROING 748/7491214 150-A BT | S&T 7581214 112-A BT |  |  | ENERGEX 7621214 225-A BT | COINCO 7971214 225-A BT | EL VALLE 805/8061214 150-A BT |  | EL VALLE 807/8081214 112-A BT |  | MALAVER 8091214 400-A BT | TARELECTRIC 8171214 225-A BT | ONYX 0030115 112-S BT |  | ONYX 0040115 112-S BT |  |  | JV 0050115 400-A BT |  | CELCO 0080115 150-S BT | [5 empty] | PROING 0170115 150-A BT | TECNOGLASS 7931214 250-S BT | [5 empty] | AMQ 0430215 112-A BT | GEI 0370115 150-S BT | GEI 0380115 150-S BT | CREAR 0440215 75-A BT | A&HR 0460215 225-A BT |  |  | A&G 0530215 150-A BT | ELECSERVIS 0540215 150-A BT |  | VALLE 0590215 225-A BT | JV 0600215 300-A BT |  | CARTAGENA 0850215 225-A BT |  |  | INGELECSA 0620215 500-A BT |  |  | TECNIELEC 0870215 300-A BT |  | SUNNY 0880215 800-A BT |  |  |  |  | DPM 0910215 400-A BT | SUNNY 0890215 75-S BT |  | AMV 0950215 300-A BT | AMV 0960215 300-A BT | REDES 1200215 150-S BT |  | REDES 1010215 75-S BT | REDES 1030215 75-S BT |  | JICEL 0900215 500-A BT |  | EDGAR DIAZ 1240315 112-A BT | CARVAJAL 1220315 150-A BT |  | SANTA LUCIA 0990215 500-A BT | RUTA DEL SOL 1260315 -225 A BT |  | ZF 1660315 75-A BT | ABC 1670315 225-A BT |  |  | GURPO IN 1700315 225-A BT | FELIX TORRES 1560315 225-A BT |  | EIM 1690315 -75 A BT |  | EIM 1690315 -75 A BT | CARIBE 1800315 225-S BT | [5 empty] | HH 4990914 400-A BT |  | LEGRAND 2200415 400-A BT |  |  | ONCOLOGOS 1600315 30-S BT-AT |  | ONCOLOGOS 1600315 30-S BT-AT | REDES 2220415 5-S BT-AT |  | REDES 2230415 10-S BT-AT |  |  |  |  | AROCA 2250415 300-A BT |  | ESCAMILLA 2580415 112-A BT |  |  |  | OBRAS 2750415 300-A BT | SIEMENS 2680415 15-S BT-BT |  |  |  |  | R E P | TECNI 2800415 112-A BT |  | SALERNO 2790415 75-A BT |  | S&T 2820415 75-A BT | A&G 2960415 112-A BT |  | V A C A C I O N E S | [6 empty] | V A C A C I O N E S |  |  |  |  | V A C A C I O N E S |  |  |  | ALTACORTE 3400515 75-A BT |  | FACELCO 3350515 75-A BT | I.E. 3270515 300-A BT | I.E. 3280515 300-A BT |  | FACELCO. 3420515 225-A BT | SOCIAL 3490515 75-A BT |  |  | DISTRICARIBE 3550515 225-A BT | INTELRED 3740615 225-A BT | ENERGY 3670615 150-A BT | ENERGY 3680615 150-A BT |  |  | ENERGY 3690615 225-A BT | ENERGY 3700615 300-A BT | ENERGY 3710615 300-A BT |  | ENERGY 3720615 300-A BT |  | ENERGY 3730615 300-A BT | AFA 3840615 112-A BT |  | CAPITAL 3900615 400-A BT |  | REDES 3970615 45-S BT-AT |  |  |  | CAMELECO 3590515 150-S BT |  |  | RYM 3880615 150-A BT | RYM 3890615 300-A BT |  | DIS.CARIBE 4010615 225-A BT | LAVERDE 4170715 75-A BT | JV 4260715 300-A BT |  | COINTELCO 4200715 400-A BT |  |  | CIDET 4300715 75-A BT | MORENO 4350715 150-A BT | SISELECT 4370715 150-A BT |  | REDES 4430715 150-A BT |  | ELINCO 4340715 400-A BT |  |  | ELINCO 4340715 400-A BT | JICEL 4390715 400-A BT | JICEL 4400715 400-A BT | INGENIERIA 4480715 112-A BT |  | INGENIERIA 4490715 112-A BT | INGENIERIA 4500715 75-A BT | AMV 1460315 80-S BT | CONSORCIO 1420315 80-S BT | CONSORCIO 1430315 80-S BT |  | CONSORCIO 1440315 80-S BT | CONSORCIO 1450315 80-S BT |  | ASOING 4690715 225-A BT | EFITEK 4700715 150-A BT |  |  | EFITEK 4710715 150-A BT | EFITEK 4720715 225-A BT | M.U. 5000815 112-A BT |  | SOLANILLAS 4930815 225-A BT |  | M.U. 4940815 225-A BT |  |  | M.U. 4950815 225-A BT | M.U. 4960815 225-A BT |  | M.U. 4970815 225-A BT | M.U. 4980815 150-A BT |  | AREA 5140815 150-A BT | P A S A R F L E J E | [5 empty] | OPSA 5350815 112-A BT | HCR 5360815 112-A BT | P A S A R F L E J E |  |  |  |  | J.N. 5570915 225-A BT | P A P E L E S |  |  |  | PAPELES | RPB 5690915 150-A BT | DISEE 5660915 225-A BT | JAC 5250815 75-A BT | CELIK 5740915 20-S BT-BT |  | CELIK 5740915 20-S BT-BT | MAXI 5810915 112-S BT-BT |  |  |  | COINTELCO 5950915 112-A BT | COINTELCO 5960915 112-A BT |  | COINTELCO 5970915 112-A BT | COINTELCO 5980915 112-A BT | COINTELCO 5990915 112-A BT | COINTELCO 6000915 112-A BT | COINTELCO 6010915 75-A BT | NGEBALT 5760915 45-S BT-BT |  |  | NGEBALT 5760915 45-S BT-BT | VILLA 6090915 112-A BT | P E R M I S O | [5 empty] | CORREA 6231015 30-A BT |  | AVD 6291015 45-S BT |  |  | GREEN 6301015 60-S BT-BT |  |  | A&G 6411015 15-S BT-BT |  |  | TEVAL 6451015 30-S BT-BT |  | CASANARE 6341015 150-A BT |  | JICEL 6711015 150-A BT |  |  | TABLEROS 6671015 10-S BT-BT |  |  | MTC 6741015 225-A BT |  | META 6781015 150-A BT | INELMA 2571015 300-A BT |  |  | ENERGIA 6761015 250-A BT | FACELCO 6851115 225-A BT |  |  | MAXI 6921115 400-S BT | TEVAL 6821115 25-S BT-BT |  |  |  | FACELCO 6891115 30-S BT-BT |  | CELCO 6901115 75-S AT |  | COMATEL 7331115 10-S BT-BT |  |  | AUTOMUNDIAL 7461115 60-S BT-BT |  | DIGIPRINT 6701015 30-S BT-AT |  |  |  | LAC 7481115 225-A BT |  | LAC 7481115 225-A BT |  | ISMOCOL 7691115 30-A BT | ISMOCOL 7701115 30-A BT | ISMOCOL 7711115 30-A BT | ISMOCOL 7721115 30-A BT |  | ISMOCOL 7731115 30-A BT | INELMA 7291115 75-A BT | INELMA 7301115 225-A BT |  | JOSE H. 7441115 300-A BT |  |  | ESSI 7581115 30-A BT | OBRAS 8241215 15-A BT | OBRAS 8251215 15-A BT |  |  |  |  | SKYTECH 7821215 30-A BT | SKYTECH 7831215 30-A BT | TESLA 7631115 150-A BT |  |  |  |  | INGELET 7961215 150-A BT | INGELET 7971215 150-A BT | INGELET 7981215 30-A BT |  | INGELET 7991215 30-A BT | INGELET 8001215 30-A BT | A&G 8061215 300-A BT |  |  | SELEC 7901215 400-A BT | TORRES 8181215 400-A BT | MISIC 8341215 400-A BT | AMAVIA 8331215 400-A BT | REDES 8461215 112-A BT |  | REDES 8471215 75-A BT | AMAVIA 8311215 300-A BT | AMAVIA 8321215 225-A BT | ECTRICOL 0110116 225-A BT | AMBAR 8421215 75-A BT | TARUD 0130116 75-A BT | TARUD 0140116 75-A BT | TARUD 0150116 75-A BT |  | JV 0090116 75-A BT | HYH 0040116 225-A BT | HYH 0050116 225-A BT |  | LOPEZ 0100116 75-A BT | INTELRED 0270116 400-A BT |  | JICEL 0570116 225-A BT |  | HCP 0380116 300-A BT | MISIC 0410116 300-A BT | AGRICOLA 0370116 225-A BT |  | AGRICOLA 0360116 225-A BT |  | AGRICOLA 0340116 225-A BT |  | AGRICOLA 0340116 225-A BT | MISIC 0430116 400-A BT |  | CAPITAL 0630216 400-A BT |  | OBRIGEL 0650216 400-A BT |  |  | MISIC 0450116 500-A BT | BENNU 0560116 630-A BT |  | ALTACORTE 0660216 75-A BT |  | BANAEVA 0600216 112-A BT | JICEL 0920216 75-A BT | JICEL 0930216 75-A BT | JICEL 0940216 75-A BT |  | JICEL 0850216 112-A BT | JICEL 0860216 112-A BT | JICEL 0870216 225-A BT | JICEL 0880216 225-A BT | JICEL 0890216 112-A BT | JICEL 0900216 112-A BT | JICEL 0910216 112-A BT | ALCANEL 0810216 112-A BT | ALCANEL 0820216 112-A BT | ALCANEL 0830216 112-A BT | MAXI 0680216 225-A BT | JICEL 1040216 150-A BT |  | A&G 1480216 150-A BT | A&G 1490216 150-A BT | COINTELCO 1510216 150-A BT | LRS 1640216 225-A BT |  | VIVENCI 1660216 300-A BT |  |  | SOLO 1440216 300-A BT |  |  |  | JICEL 1520216 500-A BT |  |  | P E R. | REDES 1920316 225-A BT | NORTE 1710216 225-A BT |  | REDES 1770316 225-A BT |  | COINTELCO 1720216 112-A BT | HCR 1780316 500-A BT |  |  | JICEL 1870316 400-A BT |  |  | JICEL 1880316 400-A BT |  |  |  | JICEL 1890316 400-A BT | [5 empty] | EXITO 2060316 350-S BT |  | ALCANEL 2080316 75-A BT | DON MARCE 2160316 45-A BT | [5 empty] | GRAMALOTE 2110316 45-A BT |  | ECTRICOL 2120316 112-A BT |  | ECTRICOL 2130316 112-A BT |  | ECTRICOL 2140316 112-A BT |  | ECTRICOL 2150316 112-A BT |  |  | MALAMBO 2270316 50-S BT | [10 empty] | SELEC 2420416 225-A BT | SELEC 2430416 225-A BT | INGE. COL. 2520416 30-S BT-BT | [5 empty] | ECTRICOL 2050416 10-S BT-BT |  |  | V A C A C I O N E S |  |  |  |  | V A C A C I O N E S | [7 empty] | V A C A C I O N E S | [5 empty] | I N C A P A C I D A D | [6 empty] | I N C A P A C I D A D | [7 empty] | I N C A P A C I D A D | [6 empty] | I N C A P A C I D A D | [5 empty] | I N C A P A C I D A D | [6 empty] | I N C A P A C I D A D | [6 empty] | I N C A P A C I D A D | [7 empty] | I N C A P A C I D A D | [6 empty] | I N C A P A C I D A D | [6 empty] | INCAPACIDAD |  |  | INCAPACIDAD |  |  |  | I N C A P A C I D A D | [7 empty] | I N C A P A C I D A D | [6 empty] | I N C A P A C I D A D | [8 empty] | I N C. | A I S L A M I E N T O S | [6 empty] | A I S L A M I E N T O S | [8 empty] | A I S L A M I E N T O S | [7 empty] | A I S L A M I E N T O S | [9 empty] | A I S L A M I E N T O S | [8 empty] | A I S L A M I E N T O S | [7 empty] | A I S L A M I E N T O S | [10 empty] | A I S L A M I E N T O S | [9 empty] | A I S L A M I E N T O S | [9 empty] | A I S L A M I E N T O S | [7 empty] | A I S L A M I E N T O S | [8 empty] | A I S L A M I E N T O S | [9 empty] | A I S L A M I E N T O S | [9 empty] | A I S L A M I E N T O S | [5 empty] | A I S L A M I E N T O S | [6 empty] | A I S L A M I E N T O S | [8 empty] | A I S L A M I E N T O S | [7 empty] | A I S L A M I E N T O S | [8 empty] | A I S L A M I E N T O S | [8 empty] | A I S L A M I E N T O S | [7 empty] | A I S L A M I E N T O S | [8 empty] | A I S L A M I E N T O S
BOB 7 Automatica | Paez |  | COMATEL 1680314 75-A AT | TESLA 1710314 75-A BT-AT |  | COINTELCO 1730414 112-A AT | OXIELEC 1810414 112-A BT |  | OXIELEC 1810414 112-A AT | MAXIELECTRICOS 1860414 300-A BT-AT |  |  |  |  | MAXIELECTRICOS 1850414 500-A BT-AT |  |  |  | DISTRICARIBE 2040414 300-A BT-AT |  |  | JICEL 2020414 112-A BT-AT |  | JICEL 2030414 112-A AT |  | CASA 1790414 150-A AT |  | ELECSERVICIS 2130414 225-A BT-AT |  |  | MAXI 2150414 300-A AT | ANCINEZ 2260514 150-A AT |  | E.E.I.I. 2300514 225-A AT | ING. Y SOL. 2360514 225-A AT | REDES 2390514 112-A AT | REDES 2280514 0.5-A BT-AT |  |  | REDES 2280514 0.5-A BT-AT |  | A&HR 2370514 150-A AT |  | FIBRAS 2540514 75-A AT | NAL. DE ELEC 2590514 75-A AT |  | INGELVA 2250414 225-S BT-AT |  |  | NAL. DE ELEC 2490514 225-A AT | NAL. DE ELEC 2500514 300-A AT |  |  | PER. | REDES 2660514 75-A AT | GASES 2680514 225-A AT | INV. SUR. 2760514 225-A AT |  | INV. SUR. 2770514 225-A AT | REP. | COINTELCO 2900614 112-A AT | COINTELCO 2920614 112-A BT | COINTELCO 2930614 112-A BT |  |  | DIAMANTE 3030614 45-A AT | DIAMANTE 3040614 45-A AT | DIAMANTE 3050614 75-A AT | LGS 2990614 300-A AT |  |  |  | LGS 2990614 300-A AT | ECTRICOL 3270614 150-A BT-AT |  |  |  |  | ECTRICOL 3260614 75-A AT | R&G 3280614 45-A BT-AT |  | BAVARIA 3240614 150-A AT |  | BAVARIA 3240614 150-A AT |  | A&HR 3310614 225-A AT | ENGELEC 3600714 225-A AT | INELMEC 3390614 225-A AT |  | REDES 3350614 300-A AT | REDES 3360614 400-A AT | I N C A P A C I D A D |  | A.M.Q. 3610714 45-A AT |  | FACELCO 3710714 180-S BT-BT |  |  |  | MSI 3780714 112-A AT |  | SICON 3770714 150-A AT | GIM 3730714 500-A AT | [8 empty] | OGP 4000814 150-A AT |  | D&C 3970814 300-A AT | CYRGO 3990814 150-A AT | REDES 4180814 15-S BT-BT | [5 empty] | AB CONTROL 4050814 150-A AT | TORRES 4260814 300-A AT | A.M.V. 4080814 225-A AT |  | A.M.V. 4090814 300-A AT | IGEOS 4160814 75-A AT | TAKOA 4320814 112-S BT-AT |  | MILENIO 4550814 300-A BT-AT |  | MILENIO 4550814 300-A BT-AT | ONYX 4310814 112-S AT |  | ONYX 4300814 112-S AT |  | ENGIELEC 4490814 112-A AT |  | ENGIELEC 4500814 112-A AT | NIÑO 4600814 45-A AT | IE 4620914 150-S AT | INCER 4520914 112-A BT-AT |  |  | ANTIGUA 5150914 75-S AT | DOLE 4610914 45-A AT | MAXI 4780914 300-A AT | SALERNO 5130914 112-A AT | SALERNO 5140914 112-A AT |  | CORREA 4480814 225-A AT |  | SICEM 5220914 150-S AT |  | DISICO 5240914 150-A AT |  | RYM 5270914 150-A AT |  | OPSA 5260914 75-A AT |  |  | COINTELCO 5350914 112-A AT | COINTELCO 5360914 112-A AT |  | COINTELCO 5370914 112-A AT | COINTELCO 5400914 112-A AT | COINTELCO 5380914 75-A AT |  | COINTELCO 5390914 75-A AT | MENDEZ 5430914 30-A AT | RAMIREZ RUIZ 5480914 112-A AT |  | AC 5510914 75-A AT |  |  | SOLUCIONES 5740914 300-A AT |  | UTOE 5640914 150-S AT | UTOE 5650914 150-S AT |  | UTOE 5660914 150-S AT | UTOE 5670914 150-S AT | ANDINO 5760914 150-S BT |  | EUFEMA 5750914 225-A AT | EDELCO 5770914 300-A AT |  | JV 5830914 300-A AT | JONH Z 5861014 300-A AT | ELECTRO 5911014 300-A AT |  | DOLE 6051014 225-A AT | DOLE 6061014 225-A AT |  |  | DOLE 6071014 225-A AT | DOLE 6081014 225-A AT | DOLE 6091014 225-A AT | INTERPANEL 5871014 112-S AT |  | ELECTRO 5881014 75-A AT | ELECTRO 5891014 112-A AT | ELECTRO 5901014 225-A AT |  | AMAVIA 6181014 300-A AT |  |  |  | SELEC 6431014 300-A AT | SEOBRA 6381014 45-A AT |  | AC 6151014 30-A AT | SAB 6441014 225-A AT |  | SAB 6451014 225-A AT | DISICO 6461014 225-S AT |  | ECOPLAST 6511014 300-A AT | SISTELAT 6541014 225-A AT |  |  | COMPAFLEX 6551014 300-A AT | DOLE 6101014 225-A AT |  | DOLE 6111014 225-A AT | REP 2590514 75-A AT |  |  |  | AC 6931114 112-A AT | CASA 6941114 150-A AT | E. Y P. 7031114 225-A AT | COINTELCO 7121114 300-A AT |  |  | REDES 6791114 300-A AT | ELECTROINDUSTRIAL 7041114 150-S AT |  | SANTANDER 7311124 150-A AT | GUIMELTEC 7541214 225-A AT |  |  | CET 7071114 45-S AT |  | FACELCO 7331214 45-A AT |  | FACELCO 734/7351214 45-A AT |  | FACELCO 7381214 112-A AT | MONTAJES 7511214 150-A AT | HH 7631214 150-A AT |  | COMINGEL 7641214 75-A AT |  | G.E. 7801214 260-A AT | PROING 7431214 225-A AT | PROING 7441214 225-A AT | PROING 7451214 150-A AT | PROING 7461214 150-A AT |  |  | PROING 7471214 150-A AT | PROING 7481214 150-A AT | CAMELO 7761214 112-A AT |  | RECREO 7651214 150-A BT |  | V A C A C I O N E S | [6 empty] | V A C A C I O N E S | [7 empty] | V A C A C I O N E S | [6 empty] | DISICO 0220115 630-S AT |  |  | A.J.P. 0210115 112-S AT |  |  |  | CREAR 0440215 75-A AT | A&HR 0460215 225-A AT |  | A&G 0530215 150-A AT | ELECSERVIS 0540215 150-A AT |  | VALLE 0590215 225-A AT |  |  | JV 0600215 300-A AT | CARTAGENA 0850215 225-A AT |  | ESCAMILLA 0520215 75-S AT |  |  |  | TECNIELEC 0870215 300-A AT | [9 empty] | DPM 0910215 400-A AT |  |  | CARVAJAL 1210215 75-S AT |  | JICEL 0900215 500-A AT |  |  | EDGAR DIAZ 1240315 112-A BT | CARVAJAL 1220315 150-A BT | MTC 1250315-45 SCS AT | GRAM 1570315 -45 A AT | GRAM 1580315 112-A AT |  |  | ZF 1660315 75-A AT |  | ABC 1670315 225-A AT | GURPO IN 1700315 225-A AT |  | FELIX TORRES 1560315 225-A AT |  | EIM 1690315 -75 A AT |  |  |  |  | EIM 1690315 -75 A AT |  | HH 4990914 400-A AT |  |  | LEGRAND 2200415 400-A AT |  | LEGRAND 2200415 400-A AT | CST 1890315 800-A AT |  |  |  | MQ 1720315 800-A AT |  | MQ 1720315 800-A AT |  | AC 2260415 112-A AT |  | VIALES 2180315 630-A AT |  |  | VIALES 2180315 630-A AT |  | AROCA 2250415 300-A AT |  |  |  | ESCAMILLA 2580415 112-A AT | OBRAS 2710415 15-A AT |  |  |  | OBRAS 2720415 15-A AT |  |  | TECNI 2800415 112-A AT | SALERNO 2790415 75-A AT | S&T 2820415 75-A AT |  | A&G 2960415 112-A AT |  |  | ALTACORTE 2930415 75-A AT | A&G 2950415 225-A AT |  | MONTREAL 3060515 75-A AT |  | AC 3170515 30-A AT | INELCO 3230515 225-A AT |  | GARCIA 3110515 75-S AT | JOSE H. 3150515 150-S AT |  | ALTACORTE 3500515 75-A AT | EPSA 2570415 300-A AT |  |  |  | FACELCO 3350515 75-A AT |  |  | I.E. 3270515 300-A BT | FACELCO. 3420515 225-A AT | SOCIAL 3490515 75-A AT | DISTRICARIBE 3550515 225-A AT |  |  | INTELRED 3740615 225-A AT | AC 3760615 45-A BT |  |  | ENERGY 3670615 150-A AT |  | P E R M I S O |  |  | ENERGY 3680615 150-A AT |  | ENERGY 3690615 225-A AT | AFA 3840615 112-A AT |  |  | ENERGY 3710615 300-A AT |  |  | ACOSTA 3530515 75-S AT |  |  | RYM 3880615 150-A AT | RYM 3890615 300-A AT | PROINSEL 3640615 150-S AT |  | SOL 3950615 45-A AT |  |  | DIS.CARIBE 4010615 225-A AT | LAVERDE 4170715 75-A AT | MONTREAL 4220715 75-A AT |  | C I T A |  | JV 4260715 300-A AT |  |  | CIDET 4300715 75-A AT | MORENO 4350715 150-A AT | SISELECT 4370715 150-A AT | REDES 4430715 150-A AT |  | DON MARCE 4610715 150-A BT |  | INGENIERIA 4480715 112-A AT | INGENIERIA 4490715 112-A AT | INGENIERIA 4500715 75-A AT |  | DON MARCE 4610715 150-A AT | DON MARCE 4620715 75-A AT |  | DON MARCE 4630715 75-A AT | DON MARCE 4640715 75-A AT |  |  | ASOING 4690715 225-A AT | EFITEK 4700715 150-A AT | EFITEK 4710715 150-A AT |  | EFITEK 4720715 225-A AT |  | M.U. 5000815 112-A AT |  |  | M.U. 4990815 75-A AT | LA ROCA 4910815 45-A AT |  | OBRAS 5030815 75-A AT | BANAPIÑA 5060815 75-A AT |  | M.U. 4980815 150-A AT | AREA 5140815 150-A AT | V A C A C I O N E S |  |  |  |  | V A C A C I O N E S | [5 empty] | HCR 5360815 112-A AT | BRAZUELOS 5430915 150-A BT |  | J.N. 5570915 225-A AT | BRAZUELOS 5430915 150-A AT |  | PROING 5330815 45-A AT | [5 empty] | RPB 5690915 150-A AT | DIELCO 5650915 45-A AT | DISEE 5660915 225-A AT |  | DISEE 5670915 75-A AT | JAC 5250815 75-A AT |  |  | COINTELCO 5940915 300-A AT |  |  |  | COINTELCO 5950915 112-A AT | MSI 5470915 150-S AT | COINTELCO 5960915 112-A AT |  | NAL. ELEC. 5500915 75-S AT |  |  |  | COINTELCO 5970915 112-A AT | COINTELCO 5980915 112-A AT |  |  | COINTELCO 5990915 112-A AT | COINTELCO 6000915 112-A AT | COINTELCO 6010915 75-A AT | DISTRICARIBE 6170915 75-A AT |  | VILLA 6090915 112-A AT | CASA 6150915 150-A BT | CORREA 6231015 30-A AT |  | P E R M. |  | P E R M. | MONTREAL 6321015 75-A AT | A&G 6421015 150-A AT | MONTREAL 6331015 75-A AT | INELMEC 6381015 300-A AT |  |  | MGM 6531015 30-A AT |  | JICEL 6711015 150-A AT | BANAVEGA 6661015 225-A AT |  | P E R M. | MTC 6741015 225-A AT |  | META 6781015 150-A AT |  | OIKOS 6831115 225-S AT |  |  | FACELCO 6871115 500-A BT |  | FACELCO 6851115 225-A AT | FACELCO 6871115 500-A AT |  | FACELCO 6871115 500-A AT | ASTILLEROS 6911115 300-A BT-AT |  |  | HCR 7351115 400-A BT |  |  | LAC 7361115 225-A BT-AT |  |  | INTER 7381115 150-A BT-AT | [6 empty] | INTER 7381115 150-A BT-AT |  | LAC 7481115 225-A AT | ISMOCOL 7691115 30-A AT |  | ISMOCOL 7691115 30-A AT | ISMOCOL 7701115 30-A AT | ISMOCOL 7711115 30-A AT | ISMOCOL 7721115 30-A AT | ISMOCOL 7731115 30-A AT | INELMA 7291115 75-A AT |  | INELMA 7301115 225-A AT | JOSE H. 7441115 300-A AT | [5 empty] | ESSI 7581115 30-A AT |  | OBRAS 8241215 15-A AT |  |  |  |  | OBRAS 8241215 15-A AT | OBRAS 8251215 15-A AT |  |  | SKYTECH 7821215 30-A AT | SKYTECH 7831215 30-A AT | INGELET 7981215 30-A AT | INGELET 7991215 30-A AT |  | INGELET 8001215 30-A AT | INGELET 8011215 75-A AT |  | TYM 7891215 75-A BT-AT |  |  | INGESER 8391215 75-A AT | REDES 8461215 112-A AT | I N C A P A C I D A D | [6 empty] | I N C A P A C I D A D |  |  |  | VATRI 0020116 45-A AT |  | VATRI 0030116 45-A AT |  |  | P E R. | LOPEZ 0100116 75-A AT | HUILA 0120116 75-A AT | [5 empty] | AGRICOLA 0300116 225-A AT | AGRICOLA 0310116 225-A AT | AGRICOLA 0320116 225-A AT | AGRICOLA 0330116 225-A AT | AGRICOLA 0340116 225-A AT |  | AGRICOLA 0350116 225-A AT |  | AGRICOLA 0360116 225-A AT | CAPITAL 0630216 400-A AT |  |  |  | AGRICOLA 0370116 225-A AT | OBRIGEL 0650216 400-A AT |  |  |  | ALTACORTE 0660216 75-A AT |  | BANAEVA 0600216 112-A AT |  | JICEL 0850216 112-A AT |  | JICEL 0860216 112-A AT |  | JICEL 0870216 112-A AT |  | ALCANEL 0840216 45-A AT |  |  | MAXI 0680216 225-A AT |  | JICEL 1040216 150-A AT |  | CAPITAL 0620216 400-A AT |  |  | REP. 5660915 225-A AT | ALTACORTE 1670216 75-A AT |  | A&G 1480216 150-A AT |  | A&G 1490216 150-A AT | EL SOL 1070216 150-A AT |  |  | EL SOL 1080216 630-A AT |  |  |  |  | REDES 1920316 225-A AT | VIVENCI 1660216 300-A AT |  | COINTELCO 1510216 150-A AT |  | NORTE 1710216 225-A AT |  | OBRINGEL 1760316 30-A AT |  |  |  | COINTELCO 1720216 112-A AT | LRS 1640216 225-A AT |  |  |  |  | OBRINGEL 1700216 400-A AT | SOLO 1440216 300-A AT | REDES 1770316 225-A AT | JICEL 1870316 400-A BT |  |  | JICEL 1880316 400-A BT |  |  | V A C A C I O N E S | [10 empty] | V A C A C I O N E S | [10 empty] | V A C A C I O N E S |  | SELEC 2410416 300-A AT |  |  | SELEC 2420416 225-A AT |  |  | COINTELCO 2340416 500-A AT |  | OBRINGEL 2590416 300-A BT-AT | [5 empty] | OBRINGEL 2580416 300-A AT | TEXAS 2640416 300-A BT-AT |  |  | COINTELCO 2740516 150-A BT-AT |  |  |  | COINTELCO 2730516 150-A BT-AT |  |  | E.I. 2710516 225-A AT |  |  | A&G 2780516 500-A BT-AT | [14 empty] | ODRQ 2970516 400-A BT |  |  | REP 1690315 75-A AT |  |  |  | FACELCO 3050516 225-A AT |  | JOSE H. 3000516 75-A AT | INGELCA 3070516 75-A BT-AT |  |  | INGELCA 3070516 75-A BT-AT |  | INGE. Y PROD. 3090616 112-S AT |  | COINTELCO 3480616 30-A BT |  |  | COINTELCO 3480616 30-A BT | TABLEROS 3860616 150-S AT |  | REDES 3980616 112-A BT | REDES 3990616 112-A BT |  |  | COINTELCO 3480616 30-A AT |  | REDES 3980616 112-A AT | REDES 4000616 112-A AT | REDES 4010616 75-A BT |  |  |  | REDES 4010616 75-A BT | AMAVIA 4140616 75-A AT | MELEXA 4070616 15-A AT |  |  |  |  | REDES 4010616 75-A AT | URBANZA 4230616 225-A AT | DISCARIBE 4250616 225-A AT | DISCARIBE 4260616 225-A AT | REDES 3990616 75-A AT |  |  | TEXAS 4210616 75-A AT | TORRES 4390616 300-A AT |  | TORRES 4390616 300-A AT | INCOSOFT 4090616 300-A AT |  |  | VISION 4510716 150-A AT | INTELRED 4540716 400-A AT |  |  | P E R. | DEL SOL 4620716 225-A AT |  |  | DEL SOL 4630716 225-A AT | DEL SOL 4640716 225-A AT | DEL SOL 4650716 150-A AT | DEL SOL 4660716 150-A AT | DEL SOL 4670716 150-A AT |  |  | DEL SOL 4680716 150-A AT | SUMINISTROS 4790716 500-A AT |  | P E R. | SUMINISTROS 4790716 500-A AT | CAPITAL 4880716 500-A AT |  |  |  | PEDRO G. 4460716 225-A AT |  |  | HEC 4860716 400-A AT |  |  |  |  | JOSE H. 4920716 300-A AT |  | JOSE H. 4930716 300-A AT |  |  | KATENSA 5000816 225-A AT | CAPITAL 5110816 500-A AT |  |  | P E R. |  | COINTELCO 5010816 30-A AT |  | HCR 5170816 75-A AT | HCR 5180816 112-A AT |  |  | TEXAS 5190816 630-A AT | INGELECSA 5270816 225-A AT |  | JICEL 5330816 400-A AT |  |  | JICEL 5310816 500-A AT |  |  |  | P E R. | PIRAGUATA 5450816 400-A AT |  | ELECTRICOS 5510916 225-A AT |  | DISTRICARIBE 5550916 225-A AT |  |  |  | FLEISCHMAN 5570816 75-A AT | FLEISCHMAN 5580816 75-A AT |  | FLEISCHMAN 5590816 75-A AT | GVR 5600916 400-A AT |  |  |  | JJ 5680916 300-A AT |  | JJ 5690916 150-A AT |  | SELEC 5740916 225-A AT |  | REDES 5800916 75-A AT |  | REDES 5810916 75-A AT |  |  | FACELCO 5820916 225-A AT |  | TARELECTRIC 5760916 500-A AT |  |  |  | TRILLOS 5700916 300-A AT |  |  |  | SELEC 5860916 225-A AT |  | OBRINGEL 6020916 400-A AT |  |  | VELEPACK 5870916 630-A AT |  |  |  |  | HCR 5880916 400-A AT |  | COINTELCO 6201016 45-A BT |  | CONCONCRETO 6181016 500-A AT |  |  |  | COINTELCO 6101016 30-A AT |  |  | I N V E N T A R I O |  |  | FACELCO 6401016 225-A AT |  |  | COINTELCO 6221016 112-A AT | COINTELCO 6501016 225-A AT | COINTELCO 6201016 45-A AT | COINTELCO 6231016 112-A AT | COINTELCO 6241016 112-A AT |  | COINTELCO 6251016 112-A AT |  |  |  | COINTELCO 6261016 112-A AT |  | COINTELCO 6271016 112-A AT |  | COINTELCO 6281016 112-A AT | COINTELCO 6291016 112-A AT |  | COINTELCO 6301016 112-A AT |  |  | VIDA 6581016 75-A AT | SICORT 6601016 150-A AT | MSI 6651016 112-A AT | MSI 6661016 112-A AT |  |  | P E R. | WRIPOLL 6641016 112-A AT | WRIPOLL 6641016 112-A AT | DISTRI 6751116 225-A AT | DISTRI 6761116 112-A AT | FERMAR 6781116 75-A AT |  | TITAN 6841116 112-A AT | SIERRA 6851116 150-A AT |  | DISTRICARIBE 6861116 400-A AT |  | QUANTUM 7071116 150-A AT | INTELRED 7121116 500-A AT |  |  | 3AR 7051116 300-A AT | JM 7361116 300-A AT |  | EPSA 7331116 300-A AT |  |  |  |  | EPSA 7341116 300-A AT | REDES 7001116 500-S AT |  |  | REDES 7031116 400-S AT |  |  | REDES 7011116 500-S AT |  | REDES 7011116 500-S AT | INGELET 7301116 150-S AT |  |  |  | ESSI 7351116 500-A AT |  |  |  | T&T 7521116 150-A AT | DISICO 7601116 75-A AT | INGELECSA 7621116 45-A AT |  | INGELECSA 7611116 300-A AT | FELIX T. 7781216 300-A AT |  |  | OBSERVAR 7721216 30-A AT |  | ALTACORTE 7801216 75-A AT | INTELRED 7151116 75-A AT |  | V A C. |  |  |  | V A C A C I O N E S | [5 empty] | V A C A C I O N E S | [8 empty] | V A C A C I O N E S. |  |  | ANDINA 8001216 15-A BT-AT | ANDINA 8011216 15-A BT-AT |  | I N V. |  |  | TESLA-CIDET 0070117 150-A BT-AT |  |  |  | INGELCA 0190117 45-A AT |  |  |  | INGELCA 0190117 45-A AT | I N C A P A C I D A D |  |  | MARGARITA 0280117 45-A AT |  |  | MARGARITA 0280117 45-A AT | MARGARITA 0290117 45-A AT |  | MARGARITA 0300117 30-A AT | DISICO 0380217 112-A BT | DISICO 0390217 112-A BT |  |  | DISICO 0390217 112-A BT | DISICO 0380217 112-A AT | DISICO 0390217 112-A AT |  | ALCABAMA 0630217 225-A AT |  |  |  |  | HCR 0680217 500-A AT |  | COREDES 0540217 500-A AT |  |  | ENERGIA 0690217 75-A AT | ENERGIA 0760217 75-A AT |  |  | GIRALDO 0570217 500-A AT |  |  | DISTRI 0900217 150-A AT | EUROMETAL 0720217 300-A AT | EUROMETAL 0740217 300-A AT |  |  | EUROMETAL 0730217 500-A AT |  | INGELECSA 0840217 225-A AT | PRODUCTOS 0880217 400-A AT |  |  |  |  | LAS GALIAS 0990317 400-A AT |  | RAPIDEXXUS 0940317 15-A AT |  |  |  | MSI 0980317 400-A AT |  | REDSIS 1280317 75-A AT | CELCO 1340317 15-S BT-BT |  |  |  | PROING 1020317 1000-A AT |  |  |  | PROING 1000317 2000-A AT |  |  |  | PROING 1000317 2000-A AT | [6 empty] | DISICO 1030317 225-A BT-AT |  |  |  | EQUID 1360317 630-A AT |  |  |  | INTELRED 1470317 1000-A AT |  |  | ECOENERGY 1570417 45-A AT |  |  |  |  | ECOENERGY 1560417 45-A AT |  | COINTELCO 1860417 630-A BT-AT |  |  |  | COINTELCO 1860417 630-A BT-AT |  |  | P E R. | HCR SAS 1910417 500-A AT |  |  | HCR SAS 1910417 500-A AT | TARELECTRIC 1840417 300-A AT |  | PROING 1900417 2000-S AT |  |  |  | PROING 1900417 2000-S AT |  |  | SIEMENS 1490417 1000-A AT |  |  |  |  | SIEMENS 1490417 1000-A AT |  |  | DISTRICARIBE 2140517 225-A AT |  |  | I N C A P A C I D A D |  |  | LAC 2120517 150-A AT | JOSE H. 2190517 500-A AT |  |  | INCAPACIDAD | [7 empty] | OPSA 2270617 150-A AT |  | CAMELECO 2330617 800- S AT |  |  |  |  | INTELRED 2400617 630-S AT |  |  | KRONOS 2350617 630-S AT |  |  |  | KRONOS 2350617 630-S AT |  | INTELRED 2410617 800-S AT |  |  |  | Permiso | AMV SA 2480617 800-A AT |  | IMPROCOL 2680617 800-S AT |  |  |  | ARQUITECTURA Y CONCRETO 2740717 150-A AT |  | PMI SAS 2950717 45-S AT |  | RES. |  |  | PMI SAS 2950717 45-S AT | SURTIGLOBAL 2990717 500-S AT |  | JHONZ ELECTRICOS 3010717 500-A AT |  |  |  | FABIO HERERA 3030717 400-A AT |  | HCR SAS 3080717 150-S AT |  | RYM FERRO 3150717 400-S AT |  |  |  | RYM FERRO 3150717 400-S AT | CONSTRUCTORA CAPITAL 3170717 630-A AT |  | EIMPSA 2570617 630-A AT |  |  | EIMPSA 2570617 630-A AT |  |  | ARQUITECTURA Y CONCRETO 3230717 400-A AT |  |  |  |  | ALCANEL 3180717 800-A AT |  | COOP. RAFAEL 3240717 800-A AT |  |  |  | MGM INGENIERIA 3390817 150-A AT |  | C&Q INGENIERIA 3400817 300-S AT |  | OXIELEC 3450817 630-A AT |  |  | OXIELEC 3450817 630-A AT |  | EMCORP GROUP 3480817 300-S AT |  | TESLA 3040717 225-A AT |  |  | TESLA 3040717 225-A AT | A&G INGENIERIA 3710817 150-A AT |  |  | TESLA 3050717 225-S AT |  |  |  |  | TESLA 3050717 225-S AT | A&G INGENIERIA 3720817 150-A AT | A&G INGENIERIA 3740817 150-A AT | A&G INGENIERIA 3750817 150-A AT |  | POSTES 4100917 75-S AT |  |  | REDES 3950817 75-S AT | INELMEC 4000817 225-A AT |  | ELECTROSERVICIOS 3960817 300-S AT | FELIX TORRES 4010917 75-A AT
BOB 10 | Nelson | [102 empty] | TRALEC 3820714 150-A AT | S&T 3800714 300-A AT | [162 empty] | YUCAL 8141214 30-A BT-BT |  | REDES 7841214 40-S BT-BT |  |  |  |  | REDES 7821214 30-S BT-BT |  | REDES 7831214 30-S BT-BT | [5 empty] | CAMELECO 0100115 30-S BT |  |  | DON MARCE 0320115 75-A BT | DON MARCE 0340115 75-A BT | [9 empty] | AROCA 0280115 112-S BT-BT |  |  | CUMMINS 0300115 40-S BT-AT | [5 empty] | COINTELCO 0550215 50-S BT-AT |  |  |  |  | VALLE 0560215 20-S BT-BT |  |  |  |  | SURPETROIL 0840215 45-S BT-AT |  |  | HH 0810215 225-S BT |  | SUNNY 0890215 75-S AT |  | REDES 1050215 40-S BT-AT |  |  |  | REDES 1060215 40-S BT-AT |  |  |  | UNIKA 0940215 10-S BT-AT | [6 empty] | C.S.P. 1520315 80-S BT-AT |  |  | GE OIL 0730215 150-A BT-AT |  | GE OIL 0730215 150-A BT-AT |  |  | CARIBE 1800315 225-S AT |  |  |  | CARIBE 1800315 225-S AT |  |  |  |  | ONCOLOGOS 1610315 45-S BT-AT |  | ONCOLOGOS 1610315 45-S BT-AT |  | ONCOLOGOS 1620315 45-S BT-AT |  |  | REDES 2210415 45-S BT-AT |  | REDES 2210415 45-S BT-AT | GARCIA 2470415 200-S BT-AT | [5 empty] | GARCIA 2470415 200-S BT-AT |  | SIEMENS 2700415 45-S BT-AT |  |  |  | SIEMENS 2700415 45-S BT-AT | SIEMENS 2690415 20-S BT-AT |  |  |  |  | J.A.C. 2830415 75-S BT-AT |  | J.A.C. 2830415 75-S BT-AT |  | STI 3040515 45-S BT-AT | [5 empty] | OROZCO 3160515 45-S BT |  |  |  | FELIX TORRES 3000515 30-S BT-AT |  | REDES 3250515 15-S BT-AT |  |  |  | TESLA 3460515 30-S BT-AT |  |  | GESTION 3510515 150-S BT-AT |  |  |  |  | GESTION 3510515 150-S BT-AT |  | G.E. 0780215 150-A BT-AT |  |  |  | V A C A C I O N E S | [5 empty] | G.E. 0780215 150-A BT-AT | G.E. 0790215 150-A BT-AT |  |  |  | MALAVER 3560515 150-S BT |  |  |  | G.E. 0790215 150-A BT-AT | G.E. 0800215 150-A BT-AT |  |  |  |  | G.E. 0800215 150-A BT-AT | G.E. 0760215 260-A BT-AT | [5 empty] | G.E. 0770215 260-A BT-AT | [8 empty] | JICEL 4380715 500-A BT |  | CASA 4560715 630-A BT |  |  | INGENIERIA 4510715 112-S BT |  | CONSORCIO 1370315 45-S BT | CONSORCIO 1380315 45-S BT | CONSORCIO 1390315 45-S BT |  | CONSORCIO 1400315 45-S BT | CONSORCIO 1410315 45-S BT |  | FACELCO 4770715 500-A BT |  |  |  | FACELCO 4780715 500-A BT | VR 4820715 500-A BT |  |  | LA ROCA 4910815 45-A BT |  |  |  |  | OBRAS 5030815 75-A BT |  | BANAPIÑA 5060815 75-A BT |  | TECNOFAR 5160815 150-S BT-AT |  | TECNOFAR 5160815 150-S BT-AT |  | V A C A C I O N E S |  |  |  |  | V A C A C I O N E S | [5 empty] | V A C. |  | PROING 5330815 45-A BT |  |  |  | COINTELCO 5400815 630-A BT |  | INC. RUBEN |  |  |  | JICEL 4380715 500-A BT |  | MAXI 5780915 500-A BT |  |  | ISOPTIC 5860915 630-A BT |  |  | ISOPTIC 5840915 630-A BT |  | ARGAS 5930915 300-A BT |  |  | VICTOLI 6080915 500-A BT |  |  | REDES 6130915 30-S BT-BT |  |  | VILLANUEVA 6100915 10-S BT-BT |  |  |  |  | R E P. | FACELCO 5610915 400-S BT | [136 empty] | LOPERA 0730216 75-S BT | [5 empty] | VAPOTERMICA 1400216 75-S BT | [86 empty] | PROING 2620416 300-A BT |  |  |  |  | ENERGY 2650416 800-A BT |  |  | TORRES 2680516 1000-S BT |  |  |  |  | TORRES 2680516 1000-S BT |  | COINTELCO 2740516 150-S BT |  |  |  | COINTELCO 2740516 150-S BT | GEI 2840516 300-A BT | [6 empty] | RYM 2920516 150-A BT |  | ODRQ 2960516 400-A BT |  |  |  |  | REP 1690315 75-A BT | SAVART 3030516 75-S BT |  | MSI 3060616 400-S BT |  |  |  | MSI 3060616 400-S BT |  | INGE. Y PROD. 3090616 112-S BT | [25 empty] | COINTELCO 4270616 400-S BT |  | SODIMAC 4310616 500-S BT-BT |  |  |  |  | SODIMAC 4310616 500-S BT-BT | [6 empty] | PROTELEC 4570716 150-S BT-BT |  |  | INTELRED 4540716 400-A BT |  |  |  | PEDRO G. 4420716 800-A BT | [7 empty] | REDES 4590716 400-S BT-BT | [6 empty] | REDES 4580716 1000-S BT |  |  |  | COINTELCO 4280616 500-S BT-BT |  |  |  |  | COINTELCO 4280616 500-S BT-BT | [7 empty] | COINTELCO 4280616 500-S BT-BT | INTELRED 5030816 400-S BT |  |  |  | CERTION 5200816 400-S BT |  |  |  | H&JA 5210816 250-S BT-BT |  |  |  | INTELRED 5250816 150-S BT-BT |  |  |  | INTELRED 5250816 150-S BT-BT | COINTELCO 3290616 100-S BT-BT |  |  |  |  | REDES 3450616 100-S BT-BT |  |  |  | REDES 3450616 100-S BT-BT | COINTELCO 3240616 60-S BT-BT |  |  | REDES 3400616 60-S BT-BT |  |  |  |  | G Y G 5480816 225-S BT-BT |  |  |  | PFV 5720916 440-S BT |  |  |  | SODIMAC 5520916 400-S BT |  |  | REDES 3590616 112-S BT-BT | [7 empty] | REDES 3600616 112-S BT-BT |  |  |  | REDES 3610616 112-S BT-BT | [5 empty] | REDES 3620616 112-S BT-BT |  |  |  | REDES 3840616 225-S BT-BT | [5 empty] | REDES 3840616 225-S BT-BT |  |  | FACELCO 6391016 300-S BT |  |  |  |  | COINTELCO 6421016 300-S BT |  |  |  | I N V E N T A R I O |  | TECI 6151016 750-S AT | FACELCO 6391016 300-S AT |  | CONDISI 6491016 225-S BT-BT |  |  |  | TORRES 6571016 150-S BT-BT | [5 empty] | CONSTRUSAR 6541016 500-S BT |  |  |  | PANAPLUS 6531016 800-S BT | [5 empty] | CONSTRUSAR 6551016 800-S BT |  |  | CASTRO 6871116 500-S BT-BT |  |  | CASTRO 6871116 500-S BT-BT |  |  | CASTRO 6881116 630-S BT-BT |  |  |  | CASTRO 6881116 630-S BT-BT |  |  | REDES 7021116 400-S BT |  |  | ANDINA 7221116 200-S BT-BT |  |  | ANDINA 7221116 200-S BT-BT | REDES 7001116 500-S BT |  |  |  | REDES 7011116 500-S BT |  |  | EIMPSA 7371116 225-S BT-BT |  |  |  | REDES 6921116 630-S BT |  |  |  |  | TEXAS 7481116 550-A BT |  | TEXAS 7491116 550-A BT |  |  | ARQUITEC. 7581116 75-S BT-BT |  |  |  | EIMPSA 7691216 75-S BT-BT |  | FERRARI 7681216 300-S BT-BT | [5 empty] | FERRARI 7651216 75-S BT-BT |  | FERRARI 7661216 75-S BT-BT |  |  | FERRARI 7671216 75-S BT-BT |  |  |  | P E R. | INGERLUX 7951216 200-S BT-BT |  |  |  |  | ALCABAMA 79216 630-S BT |  |  | ALAMEDA 7981216 150-S BT |  | TESLA-CIDET 0080117 150-S BT |  |  |  | V A C A C I O N E S | [8 empty] | V A C A C I O N E S | [7 empty] | V A C A C I O N E S |  |  | REDES 0310217 75-S BT |  |  |  | REDES 0320217 75-S BT |  |  | REDES 0330217 75-S BT |  | ECTRICOL 0510217 5-S BT-BT |  |  | ECTRICOL 0520217 5-S BT-BT | ECTRICOL 0450217 10-S BT-BT | ECTRICOL 0460217 10-S BT-BT |  | ECTRICOL 0490217 10-S BT-BT |  | REDES 0360217 180-S BT |  |  | REDES 0360217 180-S BT | REDES 0370217 225-S BT |  |  |  |  | INELCO 0770217 300-S BT-BT |  |  | INELCO 0770217 300-S BT-BT |  |  |  | CERTION 0890217 225-S BT-BT |  |  |  | CERTION 0890217 225-S BT-BT |  | TECNI 0930317 800-A BT | [5 empty] | MENDOZA 1140317 75-S BT |  | JF 1260317 630-S BT |  |  |  | PROING 1020317 1000-A BT |  |  | C A L A M I D A D |  |  |  | TORRES 1320317 500-S BT |  | EQUID 1350317 150-S BT-BT | [5 empty] | INTELRED 1470317 1000-A BT | [6 empty] | I.E. 1500317 225-S BT |  | EME 1600417 400-S BT |  |  | REDES 1750417 225-S BT-BT |  |  | REDES 1750417 225-S BT-BT |  | INCA 1770417 45-S BT |  | MEDELLIN 1760417 30-S BT |  |  |  | MEDELLIN 1760417 30-S BT | AV ING. 1850417 500-A BT |  | FEREIAS 1730417 150-S BT-BT |  |  | FEREIAS 1730417 150-S BT-BT |  | INTELRED 1870417 225-S BT-BT |  |  |  |  | ELECTRO H. 2020517 112-S BT |  | ELECTRO 2010517 150-S BT |  | INGELECTRICA 2040517 75-S BT |  |  | INGELECTRICA 2040517 75-S BT | CAPITAL 2060517 500-S BT |  | A&G 2090517 112-S BT-BT |  |  |  |  | A&G 2090517 112-S BT-BT | A&G 2100517 400-S BT-BT |  |  |  |  | DAHERM 2160517 1250-S BT |  |  | TARELECTRIC 2260617 30-S BT-BT |  |  |  | ENERGIA INTEGRAL 2300617 100-S BT-BT |  |  | GIM INGENIERIA 2320617 30-S BT-BT |  |  |  |  | SIEMENS 1930417 50-S BT-BT |  | SIEMENS 1940417 50-S BT-BT |  |  |  |  | AMV SA 2480617 800-A BT |  | INTELRED 2390617 1000-S BT |  |  |  |  | INGERLUX 2620617 500-S BT |  | BYH LTDA 2530617 150-S AT |  |  |  | BYH LTDA 2530617 150-S AT | KRONOS 2660617 30-S BT -BT |  | TECNOGLASS 2710717 450-S BT -BT |  |  |  | TECNOGLASS 2710717 450-S BT -BT | SURTIGLOBAL 2990717 500-S BT |  |  | Prueba resina |  |  | PMI SAS 2960717 25-S BT - BT |  | CELCO SA 3130717 45-S BT - BT |  | CELCO SA 3120717 45-S BT - BT |  |  | INCAPACIDAD |  |  | CODELECT 3140717 275-S BT - BT |  |  |  |  | CODELECT 3140717 275-S BT - BT | ING. ARANGO 3160717 225-S BT |  | AT Resina 2310617 300-CRT |  |  | AT Resina 2310617 300-CRT |  |  |  | TARELECTRIC 3330817 112,5-S BT - BT |  |  |  | TARELECTRIC 3330817 112,5-S BT - BT |  | AT Resina 2310617 300-CRT |  |  |  | AT Resina 2310617 300-CRT | [6 empty] | AT Resina 2310617 300-CRT | CONSTRUCTORA CAPITAL SAS 3490817 400-A BT |  | A&G INGENIERIA 3720817 150-A BT |  |  |  | AMAVIA 3870817 500-A BT |  |  | LEGRAND 3800817 140-S BT - AT | [5 empty] | SIEMENS 3990817 50-S BT - BT |  | INDEPSAS 3910817 60-S BT - BT |  |  | PANASONIC 3980817 1250-S BT |  |  | PANASONIC 3980817 1250-S BT |  |  | TORRES Y TORRES 4360917 300-S BT
BOB 13 | Jorge | [315 empty] | MIRAMAR 0500215 800-S BT | [15 empty] | INDYELEC 1530315 45-S BT | WILKATEK 1280315-300S BT |  |  |  | WILKATEK 1280315-300S BT | GRAM 1590315 150-S BT |  | C&A 1710315 225-S BT |  | C&A 1710315 225-S BT | LESA 1860315 75-A BT | [90 empty] | CELCO 3610615 80-S BT-BT |  |  | SOL 3950615 45-A BT |  | EDIFICIOS 4030615 75-S BT-BT |  |  |  |  | GIM 4240715 5-S BT-BT |  |  | GIM 4250715 5-S BT-BT | [20 empty] | CONSORCIO 1370315 45-S BT |  |  | CONSORCIO 1370315 45-S BT | CONSORCIO 1380315 45-S BT |  |  | EME 4850715 112-S BT-AT |  |  |  |  | EME 4850715 112-S BT-AT | F I B R A S | [6 empty] | CID 4600715 225-S BT |  |  |  |  | COINTELCO 5300815 50-S BT-AT |  |  | ANDES 5290815 150-S BT |  |  | COINTELCO 5420815 30-S BT-AT |  |  | A&G 5530915 750-A BT |  |  | A&G 5540915 750-A BT |  |  | DEL VALLE 5700915 150-S BT-BT |  |  | DEL VALLE 5700915 150-S BT-BT |  | FUSTER 5440915 300-S BT |  |  | CAPITAL 5890915 400-A BT |  |  | CAPITAL 5890915 400-A BT |  | AMV 5870915 225-S BT-BT | [5 empty] | AMV 5870915 225-S BT-BT |  | DISTRICARIBE 6170915 75-A BT |  | CASA 6150915 150-A BT | FARMA 6211015 225-A BT |  |  | APIC 5770915 225-S BT |  | C A P A C I T A C I O N |  |  | MONTREAL 6321015 75-A BT | MONTREAL 6331015 75-A BT | INELMEC 6381015 300-A BT |  | A&G 6421015 150-A BT |  | A&G 6421015 150-A BT | N U C L E O S |  |  | MGM 6531015 30-A BT |  |  | MAXIELECTRICOS 6731015 800-A BT |  |  | ESI 6601015 75-S BT |  | ESI 6601015 75-S BT | SOLUCIONES 6841115 50-S BT-BT |  |  |  | META 6791015 300-S BT |  |  | META 6791015 300-S BT |  | JV 6691015 630-S BT |  |  | SEMGER 7241115 500-S BT |  |  | SEMGER 7251115 225-S BT |  |  |  | CELCO 7271115 300-S BT |  | JOHNZ 7401115 500-A BT |  |  | CONTROL. 6511015 400-S BT |  |  | REDES 7431115 112-S AT |  | I N C A P A C I D A D |  |  | CONTROL. 6511015 400-S BT |  | I N C. | OBRAS 7921215 500-S AT | REDES 7411115 400-S BT |  |  | INELMEC 7521115 300-S BT |  | INELMEC 7521115 300-S BT | GABELEC 7551115 400-S BT | [5 empty] | TESLA 7651115 1000-S BT | [6 empty] | TESLA 7651115 1000-S BT |  | SAVART 8231215 150-S BT-BT |  |  | COMPANY 8261215 150-S BT-BT |  |  |  | COMPANY 8261215 150-S BT-BT | COLFACTORY 8211215 125-S BT |  | INGESER 8391215 75-A BT | EURO 8111215 400-S BT |  | EURO 8111215 400-S BT | INELMEC 7531115 1000-S BT |  |  | DISICO 8171215 150-S BT |  |  |  |  | REDES 8291215 150-S BT |  | PROKOSMOS 8401215 225-S BT |  |  | INELCO 8271215 1000-S BT |  |  |  | INELCO 8271215 1000-S BT | ECTRICOL 0180116 500-S BT |  |  |  | CARCELES 0500116 300-S BT |  |  | CARCELES 0500116 300-S BT | JV 0080116 300-S BT |  | MTC 0190116 750-S BT |  |  |  |  | BOGOTA 8301215 150-S BT |  |  | GRAM 0400116 225-S BT |  |  | ENERGIZAR 0590116 225-S BT |  |  |  | INTECCO 0490116 1250-S BT | [5 empty] | I.E. 1150216 150-S BT-BT | [6 empty] | I.E. 1130216 112-S BT-BT | [5 empty] | I.E. 1140216 112-S BT-BT | [5 empty] | GIM 1410216 150-S BT-BT |  |  |  | CORFICOLOMBIANA 1810316 500-S BT-BT |  |  |  |  | CORFICOLOMBIANA 1810316 500-S BT-BT |  |  |  | TARELECTRIC 2000316 500-S BT-BT | [6 empty] | TARELECTRIC 2000316 500-S BT-BT | [5 empty] | TARELECTRIC 2000316 500-S BT-BT | [8 empty] | AMV 2180316 80-S BT-BT |  |  | CASTILLO 2190316 75-S BT |  |  | MAXIELECTRICOS 2100316 630-S BT |  |  |  |  | MAXIE 2100316 630-S BT | OBRINGEL 2200316 300-A BT |  |  |  | SELEC 2440416 112-A BT | [5 empty] | COINTELCO 2450416 400-A BT |  | COINTELCO 2340416 500-A BT |  |  | DISTRICARIBE 2500416 225-S BT |  |  | DISTRICARIBE 2500416 225-S BT |  | OBRINGEL 2580416 300-A BT |  |  | D&C 2670416 300-S BT |  |  | D&C 2670416 300-S BT |  |  | E.I. 2710516 225-A BT |  |  |  |  | E.I. 2710516 225-A BT |  | N U C L E O S |  |  |  | N U C L E O S | [6 empty] | N U C L E O S | [7 empty] | N U C L E O S | [6 empty] | N U C L E O S | [5 empty] | N U C L E O S | [6 empty] | N U C L E O S | [6 empty] | N U C L E O S | [7 empty] | N U C L E O S | [6 empty] | N U C L E O S | [6 empty] | N U C L E O S |  |  | N U C L E O S |  |  |  | N U C L E O S | [7 empty] | N U C L E O S | [6 empty] | N U C L E O S | [8 empty] | N U C L E O S | [7 empty] | N U C L E O S | [8 empty] | N U C L E O S | [7 empty] | N U C L E O S | [9 empty] | N U C L E O S | [8 empty] | N U C L E O S | [7 empty] | AISLAMIENTOS |  |  | REDES 3740616 15-S BT-BT | [7 empty] | REDES 3630616 75-S BT | REDES 3640616 75-S BT |  | REDES 3650616 75-S BT |  | REDES 3660616 75-S BT |  | REDES 3670616 75-S BT |  |  | REDES 3700616 75-S BT | REDES 3710616 75-S BT |  | REDES 3720616 75-S BT |  | TAYAN 6171016 112-A BT | REDES 3690616 75-S BT |  |  |  | REDES 3700616 75-S BT | COINTELCO 6211016 75-A BT |  | COINTELCO 6221016 112-A BT |  | FACELCO 6401016 225-A BT |  |  | COINTELCO 6231016 112-A BT | COINTELCO 6241016 112-A BT | COINTELCO 6251016 112-A BT | COINTELCO 6261016 112-A BT | I N V E N T A R I O |  | FACELCO 6401016 225-A AT | COINTELCO 6211016 75-A AT | [5 empty] | COINTELCO 6271016 112-A BT | COINTELCO 6281016 112-A BT | COINTELCO 6291016 112-A BT | COINTELCO 6301016 112-A BT |  |  | WRIPOLL 6641016 112-A BT | MSI 6651016 112-A BT | MSI 6661016 112-A BT | VIDA 6581016 75-A BT | SICORT 6601016 150-A BT | FERMAR 6781116 75-A BT |  |  |  |  | F L E J E | S U S. | DISTRI 6741116 225-A BT | DISTRI 6751116 225-A BT |  |  | DISTRI 6761116 112-A BT | TITAN 6841116 112-A BT | F L E J E | SIERRA 6851116 150-A BT | QUANTUM 7071116 150-A BT |  |  | EGIMIO 6791116 112-A BT-BT |  |  | GRAM 6731116 225-S BT |  |  | EPSA 7331116 300-A BT |  |  | EPSA 7341116 300-A BT |  | METANO 7311116 300-A BT | [5 empty] | METANO 7311116 300-A BT |  | ESSI 7351116 500-A BT |  |  | T&T 7521116 150-A BT |  |  |  | DISICO 7601116 75-A BT | TARELECTRIC 7561116 300-A BT |  |  | INGELECSA 7621116 45-A BT |  | OBSERVAR 7721216 30-A BT |  |  | OBSERVAR 7721216 30-A BT | INGELECSA 7611116 300-A BT |  | FELIX T. 7781216 300-A BT |  | R E P. |  |  | ALTACORTE 7801216 75-A BT | INTELRED 7151116 75-A BT | INTELRED 7111116 500-A BT |  | CST 7711216 500-A BT |  |  |  |  | TEXAS 7511116 75-S BT-BT | [5 empty] | JIMENEZ 7891216 15-A BT |  |  | PENTAGON 7961216 400-A BT |  |  | UNIVERSAL 0020117 225-A BT |  |  | UNIVERSAL 0020117 225-A BT | LAS GALIAS 0030117 400-A BT |  |  | LAS GALIAS 0040117 300-A BT |  |  |  |  | HH 7971216 300-A BT |  |  | ALCABAMA 0250117 630-A BT |  |  |  |  | INCAPACIDAD |  | INCAPACIDAD |  | I N C. |  |  | I N C A P A C I D A D | [7 empty] | I N C A P A C I D A D | [8 empty] | EUROMETAL 0730217 500-A BT |  |  | DISTRI 0900217 150-A BT |  | INGELECSA 0840217 225-A BT | INGELCA 0620217 150-A BT |  |  | INGELCA 0620217 150-A BT | PENITENCIARIOS 0910317 45-S BT-BT | [6 empty] | P E R. | PENITENCIARIOS 0920317 45-S BT-BT | [6 empty] | ARTURO RAMIREZ 1130317 30-A BT-AT |  |  | P E R. |  |  | ARTURO RAMIREZ 1130317 30-A BT-AT |  | TORRES 1330317 112-S BT |  | HCR 1380317 400-A BT-AT |  |  | HCR 1380317 400-A BT-AT |  |  |  | RPB 1410317 300-A BT |  | RPB 1420317 300-A BT |  | RPB 1420317 300-A BT | RPB 1400317 400-A AT | [5 empty] | RPB 1400317 400-A AT | RPB 1410317 300-A BT |  |  | RPB 1420317 300-A AT |  |  |  | RPB 1430317 500-A AT |  | PICACHO 1590417 150-A AT |  | DISEÑOS 1520417 225-A AT |  |  |  | DISEÑOS 1520417 225-A AT |  |  | TARELECTRIC 1840417 300-A BT |  |  | TARELECTRIC 1840417 300-A BT | HCR 1990517 112-S BT |  | CAPITAL 1740417 630-A BT |  |  |  | V A C A C I O N E S | [6 empty] | V A C A C I O N E S | [7 empty] | V A C A C I O N E S | [5 empty] | JICEL 2220517 400-S BT |  | NUCLEOS |  |  |  |  | NUCLEOS | [7 empty] | NUCLEOS |  | INCAPACIDAD | AMV SA 2490617 400-A BT |  |  |  | AMV SA 2470617 300-S BT |  | INTELRED 2520617 150-S AT |  |  |  |  | HAMEL 2380617 630-S AT |  | AMV SA 2470617 300-S AT |  |  |  | CONS. CAPITAL 2590617 630-A AT |  |  |  | NUCLEOS |  |  | NUCLEOS |  |  |  | RES. |  |  | NUCLEOS |  |  |  | RYM FERRO 3150717 400-S BT |  |  | RYM FERRO 3150717 400-S BT | ABCONTROL 3020717 400-S AT | CONTRUELECTRICOS 3090717 400-S AT |  | ALCANEL 3180717 800-A BT |  |  |  | ALCANEL 3180717 800-A BT | JV DISTRIBUCIÓN 3250817 300-A BT |  | GVR ENERGY SAS 3320817 500-A BT |  |  | GVR ENERGY SAS 3320817 500-A BT | CABAR SAS 3210717 300-S AT |  | ANTONIO SPATCH 3290817 150-A BT |  |  |  |  | DAHERM SAS 3260817 800-S AT |  | ANTONIO SPATCH 3290817 150-A AT |  |  |  | Pasando Fleje |  | FELIX TORRES & CIA 3440817 112.5-S BT - BT |  |  |  |  | FELIX TORRES & CIA 3440817 112.5-S BT - BT | REDES Y DISEÑOS 6050916 75-S REPARACION |  | A&G INGENIERIA 3700817 150-A BT |  |  |  | CONSTRUCTORA CAPITAL SAS 3490817 400-A AT |  | INTER. DE ELECTRICOS SAS 3830817 400-S AT |  | HIDROCONSULTING 3760817 500-A AT |  |  |  |  | ALCANEL 4060917 225-S BT |  | QUADRATURA 4020917 800-S BT |  |  | MALAVER 4050917 800-A BT |  |  | MALAVER 4050917 800-A BT | MGM 4340917 150-S BT - BT
[34 empty] | FUREL 2230414 300-S BT-AT | [5 empty] | FUREL 2230414 300-S BT-AT |  | AGM 2400514 35-S BT-BT |  |  |  |  | AGM 2400514 35-S BT-BT | INDUEL 2520514 30-S BT-BT | [5 empty] | TESLA 2790514 10-S BT-BT | [5 empty] | HZ 2890514 20-S BT-BT | [6 empty] | FACELCO 3110614 112-S BT-BT | [5 empty] | FACELCO 3110614 112-S BT-BT | [5 empty] | FACELCO 3140614 15-S BT-BT |  | FACELCO 3130614 30-S BT-BT |  |  | FACELCO 3130614 30-S BT-BT | FACELCO 3460714 30-S BT-BT |  | FACELCO 3470714 30-S BT-BT |  |  | FACELCO 3470714 30-S BT-BT |  | CELCO 3580714 25-S BT-BT |  |  |  | PROTECCION 3650714 150-A BT-BT | [8 empty] | FACELCO 3490714 15-S BT-BT |  |  | INDYELEC 3890714 30-S BT-BT |  |  |  | CYRGO 3990814 150-A BT |  | H O R N O |  | SIKA 3980814 112-S BT-BT |  |  |  |  | SIKA 3980814 112-S BT-BT | TORRES 4260814 300-A BT | IGEOS 4160814 75-A BT | [18 empty] | DOLE 4610914 45-A BT | CELCO 4340814 30-S BT-BT |  | CELCO 4340814 30-S BT-BT | CELCO 4350814 30-S BT-BT |  | CELCO 4360814 30-S BT-BT |  |  | CELCO 4360814 30-S BT-BT |  |  |  | CELCO 4370814 30-S BT-BT |  |  |  | HH 5110914 75-S BT-BT |  |  | HH 5120914 75-S BT-BT |  |  | RAMIREZ RUIZ 5480914 112-A BT |  | HH 5070914 150-S BT |  | HH 5070914 150-S BT | HH 5080914 150-S BT |  | HH 5090914 150-S BT |  |  |  | HH 5100914 150-S BT | REDES 4690914 150-S BT |  | GIM 5821014 45-S BT-BT |  | GIM 5821014 45-S BT-BT | GIM 5851014 50-S BT-BT |  |  | ELECTROINDUSTRIAL 5921014 30-S BT-BT |  |  | ELECTROINDUSTRIAL 5931014 30-S BT-BT |  |  |  | INTERPANEL 5871014 112-S BT |  |  |  | HH 6021014 75-S BT-BT | COINTELCO 5991014 75-S BT-BT |  |  |  | J.E. 6041014 100-S BT-BT | REDES 4670914 15-S BT-BT |  |  | AC 6151014 30-A BT | SEOBRA 6381014 45-A BT |  |  | ECTRICOL 6701114 75-S BT |  | ECTRICOL 6711114 75-S BT |  | ECTRICOL 6721114 75-S BT |  | ECTRICOL 6741114 75-S BT | ECTRICOL 6731114 75-S BT | FTC 6861114 10-S BT-BT | NORCO 6631114 112-S BT |  |  |  | SEI 6691114 150-S BT |  | MELO 6971114 150-S BT-BT | [5 empty] | GAMMA 7201114 80-S BT-BT | JE 6911114 45-H BT-BT |  | J.E. 6921114 75-S AT |  |  | HH 7101114 112-H BT-BT |  | PROKSOL 7261114 75-S BT-BT |  |  |  |  | FACELCO 7331214 45-A BT | FACELCO 7341214 45-A BT | FACELCO 7351214 45-A BT |  | CTS 7571214 45-S BT-BT |  | CTS 7571214 45-S BT-BT |  | FELIX T. 7981214 45-S BT-BT |  |  |  | FELIX T. 7981214 45-S BT-BT | PROKSOL 7271114 112-S BT | OIL 7741214 30-S BT-BT | PLANTA RECREO 7661214 30-S BT-BT | CAMELO 7761214 112-A BT |  |  | PLANTA RECREO 7651214 150-A BT |  | BOLIVAR 8041214 45-A BT |  |  |  | CELCO 0010115 75-S BT-BT | CELCO 0020115 50-S BT-BT |  | ABURRA 8111214 75-S BT-BT |  |  |  | REDES 7861214 50-S BT-BT |  |  | CELCO 0080115 150-S AT |  |  |  |  | CELCO 0080115 150-S AT |  |  | DON MARCE 0330115 75-A BT | DON MARCE 0350115 150-A BT |  |  | COINTELCO 0160115 225-S BT | GEI 0360115 45-S BT-AT |  | GEI 0370115 150-S AT | GEI 0380115 150-S AT | [30 empty] | MTC 1210215 45-A BT | [338 empty] | EQUIEMET 0670216 50-S BT |  |  |  |  | TEXAS 0750216 800-A BT |  |  |  |  | JICEL 1030216 400-A BT |  |  |  | GALIAS 1090216 400-A BT |  |  |  | CAPITAL 0620216 400-A BT |  |  |  |  | JICEL 1540216 400-A BT |  |  |  |  | COINTELCO 1580216 400-A BT | [6 empty] | EL SOL 1080216 630-A BT |  |  |  | OBRINGEL 1700216 400-A BT |  |  | COINTELCO 1750216 630-A BT |  | P E R. | COINTELCO 1750216 630-A BT |  | ALCABAMA 1940316 630-A BT |  |  | JICEL 1840316 300-A BT |  |  |  |  | JICEL 1860316 300-A BT | [21 empty] | DON MARCE 2160316 45-A AT |  | GRAMALOTE 2110316 45-A AT |  | I.E. 2220316 100-S BT |  |  | E.M. 2380416 400-S BT | [87 empty] | REDES 3930616 20-S BT |  | SODIMAC 4300616 45-S BT-BT |  |  |  |  | SODIMAC 4300616 45-S BT-BT |  | REDES 4490716 60-S BT-BT |  |  |  |  | SODIMAC 4360616 45-S BT-BT |  |  | POSTOBON 4600716 30-S BT-BT |  |  |  | HIDRA. 4720716 112-S BT | MAPPI 4750716 45-S BT-BT |  |  | HCR 4810716 300-A BT |  |  |  | URBANZA 4800716 300-A BT | HCR 4810716 300-A AT | DEL SOL 4690716 112-A BT | DEL SOL 4700716 112-A BT | AISL. |  |  | INTELRED 4780716 150-A AT | JOSE H. 4910716 225-A AT |  | CODEWORKS 4850716 15-S BT-BT |  | HCR 4800716 300-A AT
BOB 3 | Roberto |  | ACCIDENTE LABORAL | NOVOMET 1220314 150-A BT-BT |  |  |  |  | V A C A C I O N E S | [5 empty] | HH 1870414 500-A BT-AT |  |  |  | IC 1970414 30-S BT-BT |  |  | IC 1970414 30-S BT-BT | VHZ 2060414 225-A BT-BT |  |  | VHZ 2060414 225-A BT-BT |  | O.G.P. 2120414 112-S BT-BT | [5 empty] | E.E.I.I. 2320514 30-S BT-BT |  |  | MOVIGAS 2340514 20-S BT-BT |  |  | MOVIGAS 2340514 20-S BT-BT |  | SCHRADER 2470514 30-S BT-BT |  |  |  |  | SCHRADER 2470514 30-S BT-BT | INVERSIONES 2620514 150-S BT-BT | [5 empty] | V A C A C I O N E S |  |  |  |  | V A C. | LRS 2810514 112-S BT-BT |  |  |  |  | BOCAGRANDE 2980614 45-A BT-BT |  |  | FACELCO 3100614 112-S BT-BT |  |  |  |  | FACELCO 3100614 112-S BT-BT | [5 empty] | FACELCO 3100614 112-S BT-BT | SIEMENS 3180614 75-S BT-BT |  | D. O. |  | ABCONTROL 3410714 150-S BT |  |  | FACELCO 3440714 150-S BT |  |  | FACELCO 3440714 150-S BT-AT |  | FACELCO 3450714 150-S BT |  |  |  | GAMMA 3590714 80-S BT |  | INGELVA 3700714 100-S BT-AT | [6 empty] | INGELVA 3700714 100-S BT-BT |  |  | INGELVA 3700714 100-S BT-BT | FUREL 3850714 250-S BT-BT |  |  | FUREL 3850714 250-S BT-BT |  | FUREL 3850714 250-S BT-BT | SAVART 4020814 130-S BT-BT | [5 empty] | SAVART 4020814 130-S BT-BT |  | HH 4150814 75-S BT-BT |  |  | HH 4150814 75-S BT-BT |  | ONYX 4310814 112-S BT |  |  |  | TESLA 3930714 200-S BT-BT | [6 empty] | TESLA 3940714 75-S BT-BT | [5 empty] | FELIX TORRES 4800914 150-S BT-BT | [5 empty] | SIEMENS 5160914 52-S BT-BT | [5 empty] | SIERRA 5310914 300-A BT |  |  |  |  | COINTELCO 5460914 300-A BT | CHEMICAL 5490914 300-S BT | [6 empty] | UTOE 5640914 150-S BT |  | UTOE 5650914 150-S BT |  |  |  | UTOE 5660914 150-S BT |  | UTOE 5670914 150-S BT |  |  | G.E. 4900914 400-A BT |  |  | G.E. 4910914 400-A BT |  |  |  | G.E. 4920914 400-A BT |  |  | G.E. 4930914 400-A BT |  |  |  |  | ELECTRO 5881014 75-A BT | COINTELCO 6001014 60-S BT-BT |  |  |  | COINTELCO 6011014 50-S BT-BT |  |  |  | INTELRED 6411014 300-S BT-BT |  |  |  | INTELRED 6411014 300-S BT-BT |  |  | INTELRED 6421014 300-S BT-BT |  |  | G.E. 1940414 150-A BT-BT | [6 empty] | G.E. 7091114 150-A BT-BT | [7 empty] | G.E. 7291114 150-A BT-BT |  |  | PROMIGAS 6981114 45-A AT |  |  | CET 7071114 45-S BT |  | CL 7151114 75-S BT-BT |  |  |  |  | HH 7521214 112-S BT |  |  |  | HH 7531214 112-S BT |  | HH 7531214 112-S BT | G.E. 7801214 260-A BT |  |  |  |  | CEPSA 7671214 300-A BT-BT | [6 empty] | CEPSA 7671214 300-A BT-BT |  | G.E. 7791214 260-A BT-BT |  |  |  | REDES 7811214 400-S BT-BT | [6 empty] | P E R M I S O |  |  | SERREZUELA 0060115 10-S BT-BT |  |  |  |  | A.J.P. 0210115 112-S BT |  |  | PASAR ALAMBRE |  |  |  |  | IMCOMELEC 0400115 20-S BT-AT |  | AROCA 0280115 112-S BT-BT |  |  |  | IMCOMELEC 0410115 400-A AT |  |  | COINTELCO 0260115 1250-A AT |  |  | CUMMINS 0240115 630-S AT |  |  | CUMMINS 0240115 630-S AT |  |  | INGELECSA 0620215 500-A AT |  |  | TORRES 0580215 630-A AT |  |  |  | CONSORCIO 0190115 800-S AT |  |  |  | CONSORCIO 0200115 1250-S AT |  |  | TQ 0450215 300-S AT |  |  |  |  | DISICO 0920215 500-S AT |  |  | AMV 0960215 300-A AT |  |  | AMV 0950215 300-A AT |  |  |  | A& G 1650315 400-A BT |  | SANTA LUCIA 0990215 500-A AT |  |  | CSP 1310315 800-S AT |  |  | CONDISI 1840315 225-S BT-AT |  |  |  | CONDISI 1840315 225-S BT-AT |  | INGEVALLE 2190315 300-S BT-AT |  |  |  |  | INGEVALLE 2190315 300-S BT-AT | JOSE EDILBERTO 2170315 150-S BT |  | GERYALPE 2240415 300-S BT |  |  |  | V A C A C I O N E S | [6 empty] | V A C A C I O N E S | [5 empty] | V A C A C I O N E S | [7 empty] | ALTACORTE 2930415 75-A BT | STI 3030515 500-A BT |  | A&G 2950415 225-A BT |  |  |  | MONTREAL 3060515 75-A BT | AC 3170515 30-A BT | INELCO 3210515 400-A BT |  |  | AMV 3130515 800-A BT-AT | [5 empty] | AMV 3130515 800-A BT-AT |  | PGT 3520515 2000-A BT-AT | [5 empty] | PGT 3520515 2000-A BT-AT | [5 empty] | PGT 3520515 2000-A BT-AT | JJ 3450615 630-S BT |  |  |  |  | CEPSA 3910615 1600-A BT-AT | [8 empty] | CEPSA 3910615 1600-A BT-AT | [5 empty] | CEPSA 3910615 1600-A BT-AT | EDIFICIOS 4020715 630-A BT-AT | [5 empty] | EDIFICIOS 4020715 630-A BT-AT |  |  |  | REDES 2520415 400-S BT-BT | [18 empty] | CONSORCIO 140031515 45-S BT |  |  |  | INGELECSA 4570715 750-S AT | DISICO 4670715 75-S AT |  |  | GARCIA 4680715 112-S AT |  |  |  |  | NAVARRA 4830715 112-S AT |  |  | MAXI 5040815 112-S AT | MAXI 5050815 112-S AT |  | VALENCIA 4880815 400-S AT | COCELEC 4920815 300-S AT | GIE 513815 500-S AT |  |  | CID 4600715 225-S AT |  | COINTELCO 5310815 50-S BT-AT |  |  | SIEMENS 5490915 42-S BT |  |  | SIEMENS 5490915 42-S BT |  | PGH 5460915 225-S BT |  |  |  | CEPSA 5510915 460-A BT-AT | [5 empty] | CEPSA 5510915 460-A BT-AT |  |  |  |  | ISOPTIC 5850915 300-S BT-BT |  |  | ISOPTIC 5850915 300-S BT-BT | [7 empty] | ISOPTIC 5850915 300-S BT-BT |  | CEPSA 5750915 1600-A BT | [5 empty] | CEPSA 5750915 1600-A BT |  |  | INGELECSA 6060915 800-S BT | [41 empty] | CELCO 7561115 45-S BT-BT | [7 empty] | CELCO 7881215 45-S BT-AT |  |  |  |  | CELCO 7841215 112-S BT-AT |  |  |  |  | CELCO 7851215 112-S BT-AT |  | CELCO 7851215 112-S BT-AT | [6 empty] | CELCO 7861215 75-S BT-AT | [6 empty] | CELCO 7861215 75-S BT-AT | CELCO 7871215 75-S BT-AT |  |  |  |  | ESTUPIÑAN 8021215 45-A BT |  |  | ESTUPIÑAN 8021215 45-A BT | FERRARI 8201215 75-S BT-AT |  |  |  |  | FERRARI 8201215 75-S BT-AT | COLFACTORY 8211215 125-S AT |  |  | H O R N O |  |  |  |  | VATRI 0020116 45-A BT |  |  | VATRI 0030116 45-A BT | [5 empty] | AGRICOLA 0300116 225-A BT |  |  | AGRICOLA 0310116 225-A BT |  |  |  |  | AGRICOLA 0320116 225-A BT |  |  | AGRICOLA 0330116 225-A BT |  |  |  |  | AGRICOLA 0350116 225-A BT |  |  | LRS 0470116 112-S BT |  |  | V A C. |  |  |  | V A C. |  | ALCANEL 0840216 45-A BT | [5 empty] | EL SOL 1070216 150-A BT |  |  |  |  | EL SOL 1070216 150-A BT |  |  |  | REP. 5660915 225-A BT | ALTACORTE 1670216 75-A BT |  |  | OBRINGEL 1760316 30-A BT |  |  |  | NABA 0760216 225-S BT |  |  |  | N U C L E O S |  |  |  |  | N U C L E O S | [25 empty] | JICEL 1890316 400-A AT |  |  |  |  | ALCANEL 2080316 75-A AT | [5 empty] | ECTRICOL 2120316 112-A AT |  | ECTRICOL 2130316 112-A AT |  | ECTRICOL 2140316 112-A AT |  |  | ECTRICOL 2150316 112-A AT |  |  |  | OBRINGEL 2200316 300-A AT |  | SELEC 2440416 112-A AT |  | SELEC 2430416 225-A AT |  |  |  | SELEC 2430416 225-A AT | COINTELCO 2450416 400-A AT |  |  |  | GUERRERO 2600416 300-S BT |  |  | TEXAS 2560416 15-S BT-BT |  |  | CUMMINS 2700516 150-S BT-BT |  |  |  |  | CUMMINS 2700516 150-S BT-BT | [5 empty] | CUMMINS 2700516 150-S BT-BT | GEI 2850516 300-A BT | [7 empty] | HELIOS 2880516 45-S AT |  | RYM 2920516 150-A AT |  |  |  | RYM 2920516 150-A AT | ODRQ 2960516 400-A AT | [5 empty] | SREDNI 2890516 225-A BT |  |  | SELEC-REP 3850616 400-A AT |  |  | COINTELCO 3470616 150-A BT |  |  |  | COINTELCO 3150616 4-S BT-BT |  |  | COINTELCO 3150616 4-S BT-BT | COINTELCO 3160616 4-S BT-BT |  | MELEXA 4070616 15-A BT |  |  |  | ECTRICOL 4150616 10-S BT-BT |  |  | DUQUE 4130616 45-S BT |  |  |  |  | DUQUE 4130616 45-S BT | INCOSOFT 4090616 300-A BT |  |  | INVERSIONES 4180616 112-S BT |  |  | INVERSIONES 4180616 112-S BT |  | CASA 4500716 225-S BT |  | SAVART 4520716 150-S BT-BT |  |  | SAVART 4520716 150-S BT-BT |  |  | POSTOBON 4610716 50-S BT-BT |  |  |  | POSTOBON 4610716 50-S BT-BT | CONCORDE 4710716 150-S BT |  |  | SUMINISTROS 4790716 500-A BT |  |  |  | SUMINISTROS 4790716 500-A BT |  | I.E. 4830716 300-S BT |  | REP |  |  | CAPITAL 4880716 500-A BT |  |  | JACOLEC 4950816 225-S BT |  | DIF 4990816 45-S BT-BT |  |  |  | DIF 4990816 45-S BT-BT | AMV 5020816 125-S BT-BT | [6 empty] | COINTELCO 5070816 45-S BT-BT |  |  |  | ENERGIZANDO 5160816 45-S BT-BT |  |  |  |  | DIELECTRICOM 5290816 60-S BT-BT |  |  |  | CELCO 5350816 30-S BT-BT |  |  |  | INTELRED 5260816 45-S BT-BT |  |  |  | PROTELEC 5500916 60-S BT-BT | [5 empty] | FLEISCHMAN 5570816 75-A BT | FLEISCHMAN 5580816 75-A BT | FLEISCHMAN 5590816 75-A BT |  | REDES 5610916 40-S BT-BT |  |  |  |  | JJ 5680916 300-A BT |  | JJ 5690916 150-A BT |  | SELEC 5740916 225-A BT |  |  |  | REDES 5800916 75-A BT |  | REDES 5810916 75-A BT |  |  | TRILLOS 5700916 300-A BT | [5 empty] | SELEC 5860916 225-A BT |  | OBRINGEL 6020916 400-A BT |  |  | HCR 5880916 400-A BT |  |  |  |  | AC 6070916 45-S BT |  | REDES 6050916 75-S BT |  |  | COINTELCO 6101016 30-A BT |  |  |  |  | COINTELCO 6111016 30-A BT |  | COINTELCO 6201016 45-A BT |  |  | OBRINGEL 6381016 300-A BT |  |  | OBRINGEL 6381016 300-A BT |  | COINTELCO 6501016 225-A BT |  | I N V E N T A R I O |  | FACELCO 6401016 225-A AT | COINTELCO 6211016 75-A AT |  | REDES 3500616 45-S BT-BT |  |  | REDES 3510616 45-S BT-BT | [6 empty] | 2K 5390816 45-A AT |  | 2K 5400816 45-A AT |  | EUFEMIA 6681016 45-A BT |  | EUFEMIA 6691016 45-A BT |  |  |  | EUFEMIA 6701016 45-A BT | EUFEMIA 6681016 45-A AT | EUFEMIA 6691016 45-A AT | EUFEMIA 6701016 45-A AT |  |  | P E R. | O.S. 6771116 150-S BT |  | DISTRICARIBE 6861116 400-A BT |  | TORRES 7081116 500-S BT |  | TORRES 7081116 500-S BT | INTELRED 7141116 150-S BT-BT |  |  |  |  | INGELET 7301116 150-S BT |  |  | INGELET 7301116 150-S BT | IMPADOC 7451116 75-S BT-BT | [6 empty] | AIRAVARA 7241116 15-A BT | AIRAVARA 7251116 15-A BT |  | REDES 7041116 225-S BT |  |  | PULIDO 7521116 150-S BT-BT |  |  | AIRAVARA 7241116 15-A AT | AIRAVARA 7251116 15-A AT |  | METANO 7311116 300-A AT |  | TARELECTRIC 7561116 300-A AT | ODRQ 7441116 630-S AT |  |  | ODRQ 7441116 630-S AT |  | U.W. 7201116 300-S AT |  |  | SIDENAL 7531116 800-A AT |  |  | SIDENAL 7531116 800-A AT | TEXAS 7471116 750-A AT |  | TEXAS 7481116 550-A AT | [5 empty] | TEXAS 7491116 550-A AT |  | INTELRED 7111116 500-A AT |  |  |  | CST 7711216 500-A AT |  | CST 7701216 630-A AT |  |  | EIMPSA 6711016 300-A AT |  |  |  | JIMENEZ 7891216 15-A AT |  |  | PENTAGON 7961216 400-A AT |  | UNIVERSAL 0020117 225-A AT |  |  |  | LAS GALIAS 0030117 400-A AT |  | LAS GALIAS 0040117 300-A AT |  | HH 7971216 300-A AT |  |  |  | TESLA-CIDET 0080117 150-S AT | ALCABAMA 0250117 630-A AT |  | TEXAS 0400117 15-S BT-BT |  |  |  | TEXAS 0400117 15-S BT-BT | TEXAS 0410217 15-S BT-BT |  |  |  | ECTRICOL 0430217 10-S BT-BT |  |  | ECTRICOL 0440217 10-S BT-BT | ECTRICOL 0470217 10-S BT-BT | ECTRICOL 0480217 10-S BT-BT |  | ECTRICOL 0500217 10-S BT-BT |  | REDES 0350217 160-S BT |  |  | REDES 0350217 160-S BT |  |  | ICICO 0610217 75-S BT | [5 empty] | ECTRICOL 0860217 30-S BT |  |  | A&G 0820217 1250-A AT |  |  |  |  | MSI 0970317 400-S BT | [7 empty] | TECNI 0930317 800-A AT |  |  | RUIZ 0790217 1000-S AT |  |  | PROING 1010317 800-A AT |  | MSI 0960317 800-S AT |  |  |  |  | V A C A C I O N E S | [7 empty] | V A C A C I O N E S | [6 empty] | V A C A C I O N E S | [7 empty] | SOLUCIONES 1720417 112-S BT |  |  | ECOENERGY 1560417 45-A BT |  |  |  |  | EME 1600417 400-S AT |  | ALCANEL 1780417 800-A AT |  |  |  | PASAR | PUPIPLAST 1920417 300-A BT |  |  | I.E. 2000517 225-S BT |  |  | I.E. 2000517 225-S BT | SOLMICO 1880417 800-A AT |  | CAPITAL 1740417 630-A AT |  |  |  | CAPITAL 1740417 630-A AT |  | P E R. | A&G 2070517 112-S BT |  |  |  |  | JOSE H. 2170517 1250-A BT |  |  | INGENIERIA Y DISEÑO 2130517 150-S BT |  |  | PRIMAVERA 2110517 630-S AT |  | A&G 2070517 112-S AT | Atraso |  |  |  | Reproceso 192 |  | A&G 2080517 630-S AT |  | JICEL 2220517 400-S AT |  |  |  | JICEL 2220517 400-S AT | CAMELECO 2340617 400- S AT |  | INTELRED 2520617 150-S BT |  |  |  | INTELRED 2420617 500-S AT | LUNA ARIAS 2550617 225-A BT |  | INELMEC 2450617 800- A AT |  |  |  | INELMEC 2450617 800- A AT |  | INGENIERIA Y PRODUCTOS 2460617 800- S AT |  |  |  | INGERLUX 2620617 500-S AT |  | A&G 2650617 500-S AT |  | ECTRICOL 2700717 150-S AT |  |  | ECTRICOL 2700717 150-S AT | PMI SAS 2950717 45-S BT |  |  | RES. |  |  | JHONZ ELECTRICOS 3010717 500-A BT |  |  | TRANSFORMADORES GVR 2970717 500-A BT |  |  |  | EIMPSA 2570617 630-A BT |  | TRANSFORMADORES GVR 2980717 630-S AT |  | EIMPSA 2560617 1250-A AT |  |  |  | EIMPSA 2560617 1250-A AT | [5 empty] | DAHERM SAS 3260817 800-S BT |  |  | JV DISTRIBUCIÓN 3250817 300-A AT |  |  |  |  | INELMEC SAS 3360817 300-S BT |  | CAO COLOMBIA 3270817 1000-S AT |  |  |  | CAO COLOMBIA 3270817 1000-S AT |  | GVR ENERGY SAS 3320817 500-A AT |  |  |  |  | INTERNACIONAL DE ELEC 3280817 225-S AT |  |  |  | SERIE ELECTRICA 3510817 225-S BT |  |  | SERIE ELECTRICA 3510817 225-S BT |  |  | AMAVIA 3880817 500-A AT |  |  | A&G INGENIERIA 3730817 150-A AT |  |  | ASOCIADOS SA 3970817 400-A AT |  | SOLUCIONES SAS 3780817 630-S AT |  |  | ALCANEL 4060917 225-S AT |  |  | ALCANEL 4060917 225-S AT | QUADRATURA 4020917 800-S AT |  |  | MALAVER 4050917 800-A AT
BOB 21 | Stif |  | SOLUCIONES ELECTRICAS 1550314 750-A BT-AT |  | 3G 1720314 1000-A BT-AT |  |  |  | 3G 1720314 1000-A BT-AT | [5 empty] | HH 1880414 630-A BT-AT | [6 empty] | HH 1890414 630-A BT-AT |  |  |  | HH 1890414 630-A BT-AT |  | F.R.H. 2090414 630-A BT-AT |  |  |  | PAREX 2210414 2000-A BT-AT |  | PAREX 2210414 2000-A BT-AT | [5 empty] | PAREX 2210414 2000-A BT-AT |  | MOVIGAS 2330514 450-S BT-AT |  |  |  |  | MOVIGAS 2330514 450-S BT-AT | TROPICS 2650514 500-S BT-AT | [5 empty] | ECTRICOL 2750514 500-A BT-AT |  |  | COINTELCO 2850514 225-A BT-AT |  | COINTELCO 2850514 225-A BT-AT |  |  | COINTELCO 2960614 112-A BT-AT |  |  | C A M I O N |  | COINTELCO 2970614 112-A BT-AT | [5 empty] | COINTELCO 2970614 112-A BT-AT | [5 empty] | DIAMANTE 3250614 300-A BT-AT |  | UNIVERSO 3220614 300-S BT-AT | VACACIONES |  | V A C A C I O N E S | [5 empty] | SIEMENS 3170614 225-S BT-AT |  |  |  | MISIC 3660714 630-A BT-AT |  | MISIC 3660714 630-A BT-AT |  |  | GIM 3720714 500-A BT-AT |  |  | GIM 3720714 500-A BT-AT |  |  | GIM 3740714 500-A AT |  |  | PROTELEC 3830714 500-S BT-AT |  |  |  | PROTELEC 3830714 500-S AT |  | PROTELEC 3830714 500-S AT |  | R E P A R A C I O N |  |  |  |  | A.M.V. 4100814 500-A BT-AT | [7 empty] | MILENIO 4540814 300-A BT-AT |  |  | MILENIO 4540814 300-A BT-AT | INTELECA 4200814 150-S AT | [5 empty] | VIDA 4420814 300-A BT-AT |  | REDES 4220814 500-S AT |  |  |  | MADRID 4760914 1000-A BT-AT |  |  |  | INTELRED 5190914 500-A AT |  | INTELRED 5190914 500-A AT |  | COINTELCO 5450914 500-A BT |  |  |  | MAXI 4330814 300-S AT |  |  |  |  | SIERRA 5310914 300-A AT |  | COINTELCO 5460914 300-A AT |  | COINTELCO 5450914 500-A AT |  |  | HH 4950914 800-A BT-AT |  |  |  | HH 4990914 400-A AT |  |  | HOCOL 2650513 630-A BT-AT |  | GVR 5470914 630-A BT |  |  | CEPSA 5680914 1000-A AT |  | CEPSA 5690914 1000-A AT |  |  |  |  | CEPSA 5700914 1000-A AT |  |  |  | SERVIMAGRO 5841014 1000-A AT |  |  |  | C.A. 5791014 2000-A AT |  |  |  |  | C.A. 5781014 1000-A AT |  | REDES 6331014 400-A AT |  | REDES 6341014 400-A AT | REDES 6351014 630-A AT |  |  | REDES 6351014 630-A AT | SEI 6481014 400-A BT-AT |  |  |  |  | ODRQ 6491014 400-A BT-AT |  |  | ODRQ 6501014 400-A BT-AT |  |  |  | ODRQ 6501014 400-A BT-AT | INTELRED 6851114 630-A BT-AT |  |  | DISICO 6621114 225-A AT |  |  |  | E&M 7221114 630-A BT-AT |  | REDES 6791114 300-A BT | REDES 6751114 400-A AT |  |  | REDES 6761114 400-A AT |  | REDES 6771114 400-A AT |  | REDES 6781114 400-A AT |  | REDES 6781114 400-A BT | REDES 6781114 400-A AT | EQUITY 7171114 400-A AT |  |  | PROKSOL 7251114 500-A AT |  | PROING 7401214 1600-A BT-AT | [5 empty] | PROING 7401214 1600-A BT-AT |  |  | PROING 7411214 300-A AT | PROING 7421214 300-A AT |  |  | PROING 7421214 300-A AT | ENERGEX 7621214 225-A AT |  | COINCO 7971214 225-A AT |  |  | MALAVER 8091214 400-A AT |  | GVR 7321214 1500-A BT |  |  |  |  | HOCOL 8011214 800-A AT |  |  | HOCOL 8021214 500-A AT |  |  |  |  | S&T 8151214 800-A AT |  |  | E INGENIERIA 0180115 300-S AT |  |  |  | E INGENIERIA 0180115 300-S AT |  | AROCA 0290115 300-S AT |  |  |  |  | V A C A C I O N E S | [8 empty] | CONSORCIO 0200115 1250-S BT | [9 empty] | SURPETROIL 0820215 1600-A BT-AT | [6 empty] | REDES 0610215 1000-S BT-AT | [7 empty] | REDES 0610215 1000-S BT-AT | [6 empty] | GE OIL 0710215 150-A BT-AT |  |  | CSP 1310315 800-S BT |  | CSP 1310315 800-S BT | HH 1870315 1250-S BT | [5 empty] | HH 1870315 1250-S AT | [6 empty] | HH 1870315 1250-S AT | [6 empty] | HH 1870315 1250-S AT |  | JY 2540415 500-S BT |  |  |  |  | JY 2540415 500-S BT | OBRAS 2740415 1250-A BT-AT |  | EPSA 2570415 300-A BT |  |  | EPSA 2570415 300-A BT | OILTECH 2840415 500-A BT |  |  |  | CARTAGENA 2910415 300-S BT-AT |  |  | CARTAGENA 2910415 300-S BT-AT | [6 empty] | REDES 2890415 1600-S BT-AT |  |  |  |  | REDES 2890415 1600-S BT-AT | [5 empty] | 1AI 3180515 500-S BT-AT | [7 empty] | FACELCO 3310515 1000-S BT |  |  | FACELCO 3300515 630-S BT |  |  | FACELCO 3300515 630-S BT |  | OXIELEC 3750615 300-S BT |  |  |  | CEPSA 3920615 1600-A BT-AT | [8 empty] | CEPSA 3920615 1600-A BT-AT | [5 empty] | CEPSA 3920615 1600-A BT-AT | META 4130615 630-A BT |  |  |  | META 4110615 500-A BT |  | META 4110615 500-A BT |  | META 4120615 500-A BT | [6 empty] | REDES 2520415 400-S BT-BT |  |  |  |  | REDES 2530415 400-S BT-BT | [5 empty] | FELIX TORRES 4650715 1600-S BT | [6 empty] | TRAFOS DEL CARIBE 4460715 630-A BT |  |  | AUTOGERMANA 5070815 500-S BT | [5 empty] | FELIX TORRES 4650715 1600-S BT-AT | [5 empty] | V A C A C I O N E S | [6 empty] | V A C A C I O N E S | [5 empty] | V A C A C I O N E S | [6 empty] | EIM 5370815 1250-A BT |  |  |  |  | ECTRICOL 5880915 112-S BT-BT |  |  |  | MAXIELECTRICOS 5830915 600-S BT |  |  |  | MAXIELECTRICOS 5830915 600-S BT | [7 empty] | MAXIELECTRICOS 5830915 600-S BT | [7 empty] | WILKATEK 6181015 500-A BT |  |  |  |  | INTELRED 6361015 630-A BT |  |  |  | AMCYEC 6551015 400-S BT-BT |  | AMCYEC 6551015 400-S BT-BT | [6 empty] | AMCYEC 6551015 400-S BT-BT |  | EPSA 6461015 500-S BT |  |  | EPSA 6471015 500-S BT |  |  |  | P E R M. | EPSA 6471015 500-S BT |  |  | EPSA 6471015 500-S BT | GE 6941115 1260-A BT |  |  |  | GE 694/6951115 1260-A BT | [6 empty] | CONTROL 6501015 1500-A BT |  |  |  |  | HH 6931115 1000-S BT |  |  |  |  | HH 6931115 1000-S BT |  | CEPSA 7501115 1250-S BT |  |  | CEPSA 7501115 1250-S BT |  | AJOVER 7661115 1000-A BT |  |  |  |  | ESSI 7491115 1000-A BT | [6 empty] | TOBON 8031215 100-S BT-AT | [6 empty] | TOBON 8031215 100-S BT-AT |  | MAX 7471115 300-A BT | [6 empty] | TOBON 8041215 800-S BT |  |  | FERRARI 8221215 500-A BT |  |  | FERRARI 8221215 500-A BT | MSI 8101215 630-S BT |  |  | MSI 8101215 630-S AT |  |  |  |  | INELMEC 7531115 1000-S AT |  | RPB 6591015 1000-S AT |  |  | CST 6311015 630-S AT |  | ENERGIZANDO 8131215 1250-S AT |  | ENERGIZANDO 8131215 1250-S AT | INTELRED 0270116 400-A AT |  | ENERGIZANDO 8141215 1250-S AT |  |  |  |  | FLEJE | GRAM 0460116 630-A BT |  | TRANSEQUIPOS 8051215 630-S BT |  |  |  |  | TRANSEQUIPO 8051215 630-S BT | COE 0390116 630-S BT | [6 empty] | HCP 0240116 300-S BT |  | HCP 0240116 300-S BT |  |  |  | TECNOPLAST 0770216 1250-S BT | [8 empty] | TECNOPLAST 0770216 1250-S BT |  |  |  | TECNOPLAST 0780216 1250-S BT | [7 empty] | TECNOPLAST 0780216 1250-S BT |  |  |  | CORFICOLOMBIANA 1590216 2000-S BT |  |  |  |  | CORFICOLOMBIANA 1590216 2000-S BT |  |  |  | INGEPRED 1120216 1000-S BT | [12 empty] | SION 0010116 1000-S BT | [8 empty] | RSD 2090316 1000-S BT | [10 empty] | ELSISCOM 2260316 1000-A BT |  |  |  |  | COINTELCO 2330416 800-S BT | [5 empty] | V A C A C I O N E S | [7 empty] | V A C A C I O N E S | [7 empty] | V A C. | INELCO 2610416 1000-S BT | [6 empty] | INELCO 2610416 1000-S BT |  | N U C L E O S |  |  |  | N U C L E O S |  | EPSA 2790516 225-S BT |  |  |  |  | EPSA 2790516 225-S BT | [21 empty] | REDES 3900616 30-S BT-BT |  |  | REDES 3910616 30-S BT-BT |  |  | REDES 3910616 30-S BT-BT |  | COINTELCO 3220616 25-S BT-BT |  |  |  |  | REDES 3380616 25-S BT-BT |  |  | PRIMERA 4030616 750-S BT |  |  |  |  | PRIMERA 4030616 750-S BT |  | LEASING 4160616 1250-S BT |  |  |  |  | LEASING 4160616 1250-S BT |  | SODIMAC 4320616 800-S BT |  |  |  |  | SODIMAC 4320616 800-S BT |  |  | PEDRO G. 4440716 630-A BT |  |  |  | PEDRO G. 4440716 630-A BT |  |  |  | PEDRO G. 4450716 630-A BT |  |  |  | PEDRO G. 4450716 630-A BT |  | PEDRO G. 4430716 630-A BT |  |  |  |  | PEDRO G. 4430716 630-A BT |  |  |  | EL NOGAL 4870716 630-S BT |  |  |  |  | EL NOGAL 4870716 630-S BT |  |  | TECNOGLASS 5100816 150-S BT-BT |  |  |  |  | TECNOGLASS 5100816 150-S BT-BT |  |  | TEXAS 5190816 630-A BT | [5 empty] | ENERGIA 5370816 500-S BT |  |  |  | ECTRICOL 4770716 500-S BT |  |  |  | ECTRICOL 4770716 500-S BT |  |  | COINTELCO 3280616 90-H BT-BT | [6 empty] | REDES 3440616 90-S BT-BT |  | COINTELCO 5230616 50-S BT-BT |  |  |  | REDES 5390616 50-S BT-BT |  |  | REDES 5390616 50-S BT-BT | G Y G 5489816 112-S BT-BT |  |  |  | REDES 3820616 225-S BT-BT |  |  | REDES 3820616 225-S BT-BT |  |  |  |  | REDES 3830616 225-S BT-BT | [5 empty] | REDES 3830616 225-S BT-BT |  |  | OIL 5970916 112-S BT-BT | [6 empty] | OIL 5980916 112-S BT-BT | [9 empty] | R&R 6141016 112-S BT | [7 empty] | P&V 6411016 225-S BT |  |  |  | I N V E N T A R I O |  |  |  |  | KATENSA 6361016 75-S BT-BT |  |  | GEI 6561016 75-S BT | [6 empty] | DISICO 6511016 75-S BT |  |  |  | DISTRIELCOM 6721116 400-S BT | [5 empty] | MR 6801116 75-S BT |  |  | ECOPETROL 4200814 150-S BT-REP |  |  | REDES 3710616 75-S BT |  | REDES 3720616 75-S BT |  | REDES 3730616 75-S BT |  |  | EME 7191116 45-S BT-BT |  |  |  |  | REDES 6941116 1250-S BT |  |  |  | REDES 6891116 1000-S BT |  |  | REDES 6931116 750-S BT |  | REDES 6931116 750-S BT |  |  | R E P. 7121116 |  |  | REDES 6951116 800-S BT | [5 empty] | REDES 6901116 1000-S AT |  |  | REDES 6961116 800-S BT | [5 empty] | INTELRED 7131116 800-S BT |  |  | MIRANDA 7741216 800-S BT |  |  |  |  | HORNO | INTELRED 7171116 400-S BT |  | ARQUITEC. 7831216 400-S BT | [5 empty] | ARQUITEC. 7831216 400-S BT | INTER. 7811216 400-S BT |  | ARQUITEC. 7571116 630-S AT |  |  | PLASTICOS 7761216 800-S AT |  |  | ARQUITEC. 7831216 400-S BT | MIRANDA 7741216 800-S AT |  |  |  |  | ALCABAMA 79216 630-S AT |  | INELMEC 7861216 800-S AT |  | INELMEC 7851216 1600-S AT |  |  |  |  | INELMEC 7851216 1600-S AT | GALAPA 7881216 1600-S AT | [6 empty] | ALCABAMA 7911216 300-S BT |  | TORRES 0130117 400-S BT |  |  |  |  | AMV 0170117 400-S BT |  |  | V2O 0530217 400-S BT |  | ALCABAMA 0630217 225-A BT |  |  | ALCABAMA 0630217 225-A BT | HCR 0680217 500-A BT |  | P E R. |  | COREDES 0540217 500-A BT |  |  |  | GIRALDO 0570217 500-A BT |  |  | ECTRICOL 0850217 75-S BT | [5 empty] | INELCO 0780217 112-S BT |  |  |  |  | MSI 0960317 800-S BT |  |  | MSI 0960317 800-S BT |  | PROING 1010317 800-A BT | [5 empty] | I N C A P A C I D A D |  |  | BIOMAX 1110317 112-S BT |  |  | BIOMAX 1110317 112-S BT | REDES 1240317 300-S BT-BT | [5 empty] | REDES 1240317 300-S BT-BT | INELCO 1390317 150-S BT-BT | [6 empty] | INELCO 1370317 150-S BT-BT | [6 empty] | INELCO 1370317 150-S BT-BT |  |  | PICACHO 1590417 150-A BT |  | INTELRED 1470317 1000-A AT |  |  | V A C A C I O N E S | [7 empty] | V A C A C I O N E S | [5 empty] | V A C A C I O N E S | [6 empty] | PUPIPLAST 1920417 300-A AT |  | CALYPSO 1970517 400-A AT |  |  |  |  | CAPITAL 1820417 500-A AT |  |  | DISTRICARIBE 2140517 225-A BT |  |  |  |  | DAHERM 2150517 500-S BT |  | DAHERM 2160517 1250-S BT |  |  |  | JOSE H. 2200517 630-A BT |  | I.E. 2210517 400-A AT |  | JOSE H. 2200517 630-A AT |  |  | JOSE H. 2200517 630-A AT |  | DAHERM 2150517 500-S AT |  | DAHERM 2160517 1250-S AT |  |  |  | DAHERM 2160517 1250-S AT | INTELRED 2420617 500-S BT |  | KRONOS 2350617 630-S BT |  |  |  | KRONOS 2350617 630-S BT | JICEL 2600617 300-A BAJA Y ALTA | [5 empty] | JICEL 2600617 300-A BAJA Y ALTA |  | INTELRED 2390617 1000-S AT |  |  |  | PROYECTOS 2540617 500-S AT |  | TAGAMA 2670617 630-S AT |  | CAPITAL 2940717 630-A BT |  |  | CAPITAL 2940717 630-A BT | CAPITAL 2940717 630-A AT |  |  | Prueba resina |  |  | CAPITAL 2940717 630-A AT |  | HCR SAS 3080717 150-S BT |  | ABCONTROL 3020717 400-S AT |  |  | Prueba resina 2310617 300-CRT |  |  | A&G INGENIRERIA 3070717 112,5-A AT |  |  |  |  | INGELET SAS 3200717 225-A AT |  | COOP. RAFAEL 3240717 800-A BT |  |  |  | COOP. RAFAEL 3240717 800-A BT |  |  | ING. ARANGO 3160717 225-S AT |  |  |  |  | SICE DISICO 0400114 225-S REPARACIÓN |  |  | INTERTECNICOS LTDA 3370817 300-S AT |  |  | INTERTECNICOS LTDA 3370817 300-S AT | OXIELEC 3450817 630-A BT |  | EMCORP GROUP 3480817 300-S BT |  |  |  | EMCORP GROUP 3480817 300-S BT |  | INGENIERIA Y PRODUCTO 3420817 300-S AT |  | HIDROCONSULTING 3760817 500-A BT |  |  | HIDROCONSULTING 3760817 500-A BT | AMAVIA 3880817 500-A BT |  |  | ASOCIADOS SA 3970817 400-A BT |  |  |  |  | I N C A P A C I D A D | [7 empty] | I N C A P A C I D A D | [7 empty] | I N C A P A C I D A D | [6 empty] | I N C A P A C I D A D | [7 empty] | I N C A P A C I D A D
| Javier | [672 empty] | JICEL 0920216 75-A AT |  | JICEL 0930216 75-A AT |  | JICEL 0940216 75-A AT |  | JICEL 0880216 112-A AT |  | JICEL 0890216 112-A AT |  | JICEL 0900216 112-A AT |  |  | JICEL 0910216 112-A AT | ALCANEL 0810216 112-A AT |  |  |  |  | ALCANEL 0820216 112-A AT |  | ALCANEL 0830216 112-A AT | [140 empty] | SAN GABRIEL 4120616 2000-A BT | [6 empty] | SODIMAC 4290616 800-S BT |  |  |  | PEDRO G. 4400716 1000-A BT |  |  | PEDRO G. 4400716 1000-A BT |  |  | PEDRO G. 4400716 1000-A BT |  |  |  | PEDRO G. 4410716 1000-A BT | [7 empty] | PEDRO G. 4410716 1000-A BT |  | PEDRO G. 4460716 225-A BT |  |  |  |  | MAPPI 4730616 1600-S BT |  |  |  | MAPPI 4740716 300-S BT-BT |  |  |  |  | MAPPI 4740716 300-S BT-BT | [7 empty] | INTELRED 5040816 1000-S BT | [8 empty] | EL PORVENIR 5220816 800-S BT |  |  |  | CAPITAL 5120816 500-A AT |  |  |  | ECTRICOL 4760716 1000-S BT | [9 empty] | G Y G 5470816 500-A BT |  |  |  | 2K 5380816 1000-S BT |  |  |  |  | 2K 5380816 1000-S BT | EASY 5710916 1000-S BT | [6 empty] | ELECTRICA 5780916 980-S BT | [6 empty] | 2K 5420816 1000-A BT |  |  |  | 2K 5420816 1000-A BT |  |  | VELEPACK 5870916 630-A BT | [6 empty] | MTY 6030916 800-S BT |  |  |  |  | INTELRED 6161016 750-S BT |  |  |  |  | TECI 6151016 750-S BT | [7 empty] | KATENSA 6371016 500-S BT |  |  |  | I N V E N T A R I O |  | TECI 6151016 750-S AT | FACELCO 6391016 300-S AT |  | COINTELCO 6461016 750-A BT |  | SURA 6451016 750-A BT |  | GROUP 6631016 500-S BT | [5 empty] | SURA 6451016 750-A AT |  |  |  | COINTELCO 6461016 750-A AT | [5 empty] | COINTELCO 6471016 500-A AT |  | 2K 5420816 1000-A AT |  |  |  | 2K 5420816 1000-A AT | ECOPETROL 4200814 150-S AT-REP | BULA 6611016 630-A AT |  | HCR 6621016 500-A AT |  |  | A&G 6811116 400-A AT |  | INTELRED 7121116 500-A BT |  |  | ANDINA 7231116 200-S BT-BT |  |  |  | A I S L. | REDES 6911116 630-S BT |  |  |  | REDES 6911116 630-S BT |  |  | L I C E N C I A | [8 empty] | L I C E N C I A | [8 empty] | V A C A C I O N E S | [7 empty] | V A C A C I O N E S | [8 empty] | CST 7711216 500-A BT | CST 7701216 630-A BT |  | EIMPSA 6711016 300-A BT |  |  | ENERGIA 7841216 500-S BT |  |  | INELMEC 7851216 1600-S BT | [5 empty] | INELMEC 7851216 1600-S BT | GALAPA 7881216 1600-S BT | [7 empty] | GALAPA 7881216 1600-S BT | CARIBE 0150117 112-S BT-BT | [6 empty] | CARIBE 0150117 112-S BT-BT |  | AMBAR 0260117 800-S BT |  |  |  |  | REDES 0340217 150-S BT |  |  |  | E.S. ING. 0560217 500-S BT |  |  |  | POLIMEROS 0240117 1650-S BT-AT | [8 empty] | POLIMEROS 0240117 1650-S BT-AT |  |  | A&G 0820217 1250-A BT | [5 empty] | RUIZ 0790217 1000-S BT |  |  |  | INTELRED 0800217 800-S BT |  |  |  | INTELRED 0800217 800-S BT | [7 empty] | GOMEZ 1090317 400-S BT | [5 empty] | PROING 1000317 2000-A BT |  |  |  | REDES 1180317 800-C BT |  |  | REDES 1180317 800-C BT | EQUID 1360317 630-A BT |  |  |  | DISICO 1040317 225-S BT |  |  | DISICO 1040317 225-S BT | [6 empty] | DISICO 1050317 225-S BT |  |  |  | MALAGON 1700417 630-S BT |  |  |  | MALAGON 1700417 630-S BT |  | GUTIERREZ 1790417 400-S BT |  | ALCANEL 1780417 800-A BT |  |  |  | ALCANEL 1780417 800-A BT |  | SOLMICO 1880417 800-A BT |  |  |  | PROING 1900417 2000-S BT |  |  |  | SIEMENS 1490417 1000-A BT |  |  | SIEMENS 1490417 1000-A BT | [6 empty] | INVERSIONES PRIMAVERA 2110517 630-S BT |  |  | A&G 2080517 630-S BT |  |  |  |  | A&G 2080517 630-S BT |  | R E S I N A |  |  |  | A&G 2080517 630-S BT |  | JOSE H. 2170517 1250-A BT |  |  |  |  | EIMPSA 2280617 400- S BT |  | CAMELECO 2340617 400- S BT |  | Fleje |  |  |  | CAMELECO 2330617 800- S BT |  |  | INTELRED 2410617 800-S BT |  |  |  | INTELRED 2410617 800-S BT | INGENIERIA Y PRODUCTOS 2460617 800- S BT |  | CONS. CAPITAL 2590617 630-A BT |  |  |  | CONS. CAPITAL 2590617 630-A BT | A&G 2650617 500-S BT |  | TAGAMA 2670617 630-S BT |  |  | TAGAMA 2670617 630-S BT | ECTRICOL 2700717 150-S BT |  | ARQUITECTURA Y CONCRETO 2740717 150-A BT |  |  |  | ESPERA PLANOS | AJOVER SAS 2500617 3500-A BT |  |  | RES. |  |  | AJOVER SAS 2500617 3500-A BT | [6 empty] | CONTRUELECTRICOS 3090717 400-S BT |  |  | INGELET SAS 3200717 225-A BT |  |  |  |  | AJOVER SAS 2500617 3500-A AT | [5 empty] | AJOVER SAS 2500617 3500-A AT |  | PERMISO | INTERTECNICOS LTDA 3370817 300-S BT |  |  |  |  | C&Q INGENIERIA 3400817 300-S BT | INCAPACIDAD | C&Q INGENIERIA 3400817 300-S BT | INCAPACIDAD |  |  | C&Q INGENIERIA 3400817 300-S BT |  | TESLA 3040717 225-A BT |  |  |  |  | TESLA 3040717 225-A BT | INTER. DE ELECTRICOS SAS 3830817 400-S BT |  |  | TESLA 3050717 225-S BT |  |  | TESLA 3050717 225-S BT |  |  | SOLUCIONES SAS 3780817 630-S BT | [5 empty] | REDES 3930817 1600-S BT | [7 empty] | REDES 3940817 1600-S BT
BOB 23 Automatica | Geidy |  | IE 1580314 500-S BT-AT |  |  |  | FELIX TORRES 0730214 630-S BT-AT |  | FELIX TORRES 0730214 630-S BT-AT | [5 empty] | HH 1920414 800-A BT-AT | [6 empty] | LVE 1950414 630-S BT-AT |  |  |  | LVE 1950414 630-S BT-AT |  | G.E. 2180414 520-A BT-BT |  |  |  | SOENERGY 2170414 2000-A BT-AT |  | SOENERGY 2170414 2000-A BT-AT | [5 empty] | SOENERGY 2170414 2000-A BT-AT | [6 empty] | NAL. DE ELECTRICOS 2480514 1000-A BT-AT | [6 empty] | CEO 2740514 800-A BT-AT |  |  |  |  | CEO 2740514 800-A BT-AT |  |  |  | LGS 2990614 300-A BT-AT |  | LGS 2990614 300-A BT-AT | [7 empty] | CASA 3190614 500-A BT-AT | [5 empty] | AMV 3230614 1250-A BT-AT |  |  |  |  | AMV 3230614 1250-A BT-AT |  | BBVA 3430714 800-S BT-AT |  |  |  | BBVA 3430714 800-S BT-AT |  |  | VOLTAJE 3620714 2500-A BT-AT |  |  | VOLTAJE 3620714 2500-A BT-AT | [6 empty] | GIM 3740714 500-A BT |  | P300 3840714 630-S BT-AT |  |  | GIM 3750714 300-S BT-AT |  | PROTELEC 3830714 500-S BT |  | PROTELEC 3830714 500-S BT |  | SAVART 4010814 800-S BT-AT | [6 empty] | REDES 4190814 800-S BT-AT | [7 empty] | MAXI 4330814 300-S BT-AT |  |  | MAXI 4330814 300-S BT-AT | [6 empty] | G.E. 4640914 750-A BT-BT | [5 empty] | G.E. 4640914 750-A BT-BT | [5 empty] | MAXIELECTRICOS 4330814 300-S BT | [5 empty] | REDES 4740914 500-S BT-AT |  |  |  |  | REDES 4750914 500-S BT-AT | [6 empty] | HH 4970914 1250-A BT-AT | [6 empty] | CEPCOLSA 57209914 1600-A BT-AT |  |  |  |  | CEPCOLSA 57209914 1600-A BT-AT |  | CEPSA 5710914 1000-A BT-AT |  |  |  |  | CEPSA 5710914 1000-A BT-AT |  |  |  | C.A. 5801014 2000-A BT-AT |  |  |  | C.A. 5801014 2000-A BT-AT |  |  |  |  | C.A. 5801014 2000-A BT-AT |  | REDES 6351014 630-A BT |  |  | INCOEL 6371014 800-S BT-AT |  |  | INCOEL 6371014 800-S BT-AT | [5 empty] | REDES 6261014 800-S BT-AT | [6 empty] | GIM 6671114 300-S BT-AT |  |  | GIM 6671114 300-S BT-AT |  |  |  |  | GIM 6671114 300-S BT-AT |  | LEWIS 6991114 1750-A AT |  |  |  | LEWIS 6991114 1750-A AT | [6 empty] | DISEÑOS 7211114 630-S BT-AT |  |  |  | DISEÑOS 7211114 630-S BT-AT |  | INGELCAS 7561214 2000-A BT-AT | [5 empty] | INGELCAS 7561214 2000-A BT-AT | [6 empty] | INVERSIONES 7611214 500-S BT-AT | [5 empty] | REDES 7851214 1250-S BT-AT | [6 empty] | REDES 7851214 1250-S BT-AT | [7 empty] | LEWIS 7231214 1750-A BT | [8 empty] | V A C A C I O N E S |  |  |  |  | DACD 0310115 225-S AT |  | TECNOGLASS 7921214 150-S AT |  | CELIK 0270115 300-S AT |  |  |  |  | ELINCO 0470215 400-S AT |  | GAS MOVIL 0480115 300-S AT |  |  |  | FACELCO 0510215 400-S BT |  |  |  | FACELCO 0510215 400-S BT |  |  | CUMMINS 0230115 1500-S BT |  |  |  | MIRAMAR 0500215 800-S AT |  |  | HH 0810215 225-S AT |  |  |  |  | LUIS 0860215 300-S AT |  | RUTA DEL SOL 1260315 -225 A BT | EDGAR DIAZ 1240315 112-A AT | INDYELEC 1530315 45-S BT |  |  | INDYELEC 1530315 45-S BT | WILKATEK 1280315 300-S AT | D&S 1270315 500-S AT |  |  | GRAM 1590315 150-S BT | C&A 1710315 225-S AT |  | ELECTRO 1680315 300-S AT |  |  |  | ELECTRO 1680315 300-S AT | INELCO 1290315 1200-S BT |  |  |  | CONDISI 1830315 300-S BT |  | HH 1850315 225-S BT | LESA 1860315 75-A BT | REP 6471014 | DISTRICARIBE 1880315 225-S BT |  | JOSE 2170315 150-S AT |  | EL BOSQUE 1790315 300-S AT | ARREGLO MAQUINA |  | MULTI 2460415 112-S AT | GERYALPE 2240415 300-S AT |  |  | ONIX 2480415 300-S AT | LAC 2780415 112-S AT | JICEL 2290415 150-S AT |  |  |  |  | INELMEC 2450415 400-S AT |  | SEINER 2280415 400-S AT |  | JY 2540415 500-S AT | PYE 2560415 75-S AT |  | FELIX TORRES 2550415 400-S AT | PERPIÑAN 2760415 300-S AT | MSA 2810415 150-S AT | VIVENCI 2900415 150-S AT | UNIVERSO 3240515 112-S AT |  |  | DISICO 2980415 150-S AT | JEMCO 2990415 225-S AT | INGELECSA 3050515 400-S AT | OROZCO 3160515 45-S AT |  | INCONELEC 3220515 150-S AT | EBINGEL 3070515 300-S AT | EBINGEL 3080515 500-S AT | EBINGEL 3090515 700-S AT |  |  | EBINGEL 3100515 630-S AT |  | H.O. 3370515 150-S AT |  | LLANOPOZOS 3380515 500-S AT | LLANOPOZOS 3390515 500-S AT |  |  | LLANOPOZOS 3390515 500-S AT | REDES 7831214 30-S BT-AT |  |  |  |  | FACELCO 3400515 500-S AT | FACELCO 3300515 630-S AT |  | JJ 3450615 630-S AT |  |  | CYMEL 3580515 300-S AT | OXIELEC 3750615 300-S AT |  | DISICO 3820615 150-S AT |  | I.E. 3540515 400-S AT | MALAVER 3560515 150-S AT |  |  | R.P.B. 3600515 500-S AT | CAMELECO 3590515 150-S AT |  | COCELEC 3650615 300-S AT | CAPITAL 3900615 400-A BT |  | CAPITAL 3900615 400-A BT |  | COCELEC 3870615 150-S AT |  | DIVMENSER 3770615 150-S AT | DIVMENSER 3780615 225-A AT |  | INFABO 3860615 400-S AT | PROYECTOS 4040615 500-S AT | REDES 3980615 225-S AT |  | FACELCO 3990615 112-S AT |  | REDETRONIX 4100615 75-S AT |  |  | ZONA F. 4150715 75-S AT | MAXI 4540715 112-S AT | ECTRICOL 4410715 150-S AT | CIDET 4310715 150-S AT |  | ECTRICOL 4660715 500-S AT | AMV 1920315 800-S AT |  | INELMEC 4050715 800-S AT |  |  | INGENIERIA 4510715 112-S AT | INGECOR 4530715 150-S AT |  | CID 4590715 150-S AT | INGELECSA 4570715 750-S BT |  |  | V A C A C I O N E S | [8 empty] | V A C A C I O N E S | [5 empty] | V A C A C I O N E S | [6 empty] | INGECOM 5170815 250-S AT | CELCO 5010815 300-S AT | INELMEC 5080815 630-S AT |  | INELMEC 5090815 500-S AT |  | INELMEC 5090815 500-S AT | SII 5280815 500-S AT | ACORD 5150815 225-S AT | TECNO 5450915 1000-S AT |  |  | GUERRERO 5220815 800-S AT | J.N. 5580915 225-S AT | DISICO 5380815 225-S AT | PGH 5460915 225-S AT | ODRQ 5240815 630-S AT |  | ODRQ 5240815 630-S AT | AUTO 5070815 500-S AT |  | A&G 5520915 630-S AT |  | ANDES 5290815 150-S AT |  |  | FUSTER 5440915 300-S AT |  | I N C. |  | MANTO | REDES 5910915 225-S AT | HERNANDEZ 5480915 630-S AT |  | SOL 5640915 630-S AT |  | SAVART 5340915 630-S AT |  |  | TREFILADOS 5590915 500-S AT |  |  | MAXI 5800915 300-S AT | R E P. | O&P 5680915 225-S AT | APIC 5770915 225-S AT |  | REDES 6120915 150-S AT | FACELCO 5610915 400-S AT | FELIX T. 5920915 400-S AT | INSTELCOM 6191015 150-S AT | DISICO 6160915 225-S AT |  | INGELECSA 6060915 800-S AT |  | HH 6221015 225-S AT | INSTELCOM 6201015 150-S AT | BYG 6140915 300-S AT |  |  | UNELEC 6401015 112-S AT | DACD 6071015 112-S AT | AVD 6291015 45-S BT | INELMEC 6271015 225-S AT |  | INELMEC 6281015 225-S AT | REDES 6561015 1000-S AT |  |  | CAMELECO 6241015 300-S AT | ESI 6601015 75-S AT |  |  | ESI 6611015 225-S AT | ESI 6621015 112-S AT | C.E.N. 6351015 225-S AT | RPB 6541015 630-S AT |  | NORCO 6481015 112-S AT | PRIMERA 6391015 400-S AT | RYOSA 6771015 400-S AT | LHM 7281115 150-S AT | MAXI 6811115 112-S AT | MAXI 6801115 150-S AT |  | PROINSEL 7341115 225-S AT | HH 6861115 300-S AT | C.I. 7591115 75-S BT | SUR 7371115 300-S AT |  | REDES 7421115 112-S AT |  |  |  |  | FELIX T. 7451115 225-S AT | SOPORTE 6751015 30-S AT | VILLA 7391115 500-S AT | COINTELCO 7771215 500-S AT |  | ISMOCOL 7711115 30-A AT |  | ISMOCOL 7731115 30-A AT | OBRAS 7601115 75-S AT | OBRAS 7911215 500-S AT | OBRAS 7611115 75-S BT |  | INMOBILIAR 7541115 150-S AT | ENERGIZAR 7621115 225-S BT | OLOKUN 7671215 225-S AT |  |  | REDES 7411115 400-S AT |  | OLOKUN 7681215 225-S AT | INTER 7761215 225-S AT | INELMEC 7521115 300-S AT |  |  | GABELEC 7551115 400-S AT |  | UNIVERSO 7751215 112-S AT | TESLA 7641115 500-S AT |  | VICTOR 8091215 500-S AT |  | INGELEC 7741215 225-S BT | REDES 6681015 112-S BT |  |  | DEL VALLE 7781215 630-S AT | PINCELAZOS 7791215 75-S AT | COINTELCO 7951215 150-S AT | ESTUPIÑAN 8021215 45-A AT | TOBON 8041215 800-S AT |  | TOBON 8041215 800-S AT | PAZ 8121215 300-S AT | RENOVA 8161215 225-S AT | EURO 8111215 400-S AT | EUROFIX 8151215 630-S AT |  |  |  |  | M A N T O | A2 8281215 225-S AT | DISICO 8171215 150-S AT |  | REDES 8291215 150-S AT | SANTASENA 8371215 225-S AT |  |  |  | INELCO 7311115 150-S AT | PROKOSMOS 8401215 225-S AT | INELCO 8271215 1000-S AT |  |  | INELCO 7321115 630-S AT |  |  | INELCO 0250116 400-S AT | GVR 0290116 400-S AT | JV 0080116 300-S AT | SUR 0280116 150-S AT | FELIX TORRES 0160116 500-S AT |  |  |  | MTC 0190116 750-S AT |  | FELIX TORRES 0170116 630-S AT |  |  | LRS 0480116 225-S AT | COINTELCO 0690216 225-S AT |  | HUMAR 0610216 225-S AT |  | GLOBAL 0210116 45-S AT |  | GLOBAL 0220116 45-S AT |  | COE 0390116 630-S AT |  | BOGOTA 8301215 150-S AT |  | ENERGIZAR 0590116 225-S AT |  | JUDICIAL 1020216 500-S AT |  |  | CAPITAL 0700216 225-S AT |  | ALCABAMA 1050216 150-S AT |  | LOPERA 0730216 75-S AT |  | GRAM 0400116 225-S AT |  | CARCELES 0510116 630-S AT |  | ALCABAMA 1060216 112-S AT |  | LRS 0470116 112-S AT | OWEN 0580116 225-S AT |  | INGE-RAD 0260116 225-S AT | REDES 0720216 500-S AT | JICEL 1000216 300-S AT |  |  |  | ECTRICOL 1360216 300-S AT | ECTRICOL 1370216 500-S AT | GIM 1420216 300-S AT |  | MALAVER 0740216 112-S AT |  | NABA 0760216 225-S AT |  | JICEL 1010216 112-S AT |  |  | INELMEC 1390216 300-S AT | VAPOTERMIC 1400216 75-S AT |  |  |  |  | NORCO 1110216 150-S AT | COINTELCO 1560216 75-S AT | COINTELCO 1570216 150-S AT | COINTELCO 1650216 400-S AT |  | SION 0010116 1000-S AT |  |  |  | INGEPRED 1120216 1000-S AT |  |  | MTC 1960316 150-S AT |  | ELITE 1790316 500-S AT |  | MONTAJES 1970316 112-S AT |  |  |  | JICEL 1910316 225-S AT | C. INV. 1740216 150-S AT |  | I.E. 1930316 112-S AT |  | PERIODICOS 1950316 112-S AT |  |  | GIM 2030316 400-S AT |  |  | MAXI 2100316 630-S AT | SOLANILLAS 1730216 400-S AT | ELITE 2240316 225-S AT | CASTILLO 2190316 75-S AT |  | I.E. 2210316 400-S AT |  |  | I.E. 2220316 100-S AT | RPB 6571015 630-S AT |  | E.M. 2380416 400-S AT |  | JICEL 2530416 150-S BT |  |  | TARELECTRIC 2320416 300-S AT | CUMMINS 2460416 300-S AT | RPB 6581015 630-S AT | D&C 2670416 300-S AT | IBEROA. 2660416 500-S AT |  |  |  | INGE. COL. 2510416 225-S AT | DISTRICARIBE 2500416 225-S AT | HESA 8191215 400-S AT | GUERRERO 2720516 400-S AT |  |  | COINTELCO 2740516 150-S AT | TORRES 2680516 1000-S AT |  | TORRES 2690516 1000-S AT |  |  |  | GEI 2870516 150-A AT | [7 empty] | EPSA 2790516 225-S AT |  | FACELCO 3050516 225-A BT | SREDNI 2890516 225-A BT |  |  |  | JOSE H. 3010516 300-S AT |  | REP 7751215 112-S AT | SAVART 3030516 75-S AT |  |  | SAVART 3040616 630-S AT |  | MSI 3060616 400-S AT | SPATH 3020516 225-S AT | INGE. Y PROD. 3080616 75-S AT |  |  | V A C A C I O N E S | [6 empty] | V A C A C I O N E S | [7 empty] | V A C A C I O N E S | [6 empty] | MIRANDA 4040616 750-S AT |  | DUQUE 4130616 45-S AT | COINTELCO 4270616 400-S AT | FUREL 4170616 500-S AT |  |  | INVERSIONES 4180616 112-S AT | LEASING 4160616 1250-S AT |  | LEASING 4160616 1250-S AT | IC INTELRED 4190616 800-S AT |  |  | IC INTELRED 4190616 800-S AT | SODIMAC 4320616 800-S AT |  | SODIMAC 4330616 800-S AT |  | HIDRA. 4720716 112-S AT |  |  | CASA 4500716 225-S AT | IC INTELRED 4200616 800-S AT |  | FENIX 4530716 400-S AT | IC INTELRED 4220616 630-S AT |  |  | CONCORDE 4710716 150-S AT | I.E. 4830716 300-S AT |  | DISICO 4960816 160-S AT | DISICO 4970816 630-S AT |  |  |  |  | DISICO 4980816 630-S AT |  | JACOLEC 4950816 225-S AT |  | EL NOGAL 4870716 630-S AT |  |  |  | T & C CH 5090816 630-A AT |  |  | EXACTA 5050816 225-S AT |  | COINTELCO 5140816 750-A AT |  |  |  | ENERGIZANDO 5150816 225-S AT | ACG 5130816 300-S AT | P E R. |  | INTELRED 5030816 400-S AT | INTELRED 5040816 1000-S AT |  |  | URBANZA 5360816 300-S AT | ENERGIA 5370816 500-S AT |  | CERTION 5200816 400-S AT |  | TORRES 5280816 150-S AT |  | DIELCO 5430816 75-S AT |  |  | EL PORVENIR 5230816 630-S AT |  | EL PORVENIR 5220816 800-S AT |  |  |  | NORCO 5300816 400-S AT |  |  | ECTRICOL 4760716 1000-S AT |  |  | ECTRICOL 4770716 500-S AT |  | CSA 5440816 300-S AT |  |  | HCR 5630916 300-S AT | INTELRED 5640916 225-S AT |  | INGELECSA 5560916 300-S AT |  | SODIMAC 5520916 400-S AT |  | PFV 5720916 440-S AT |  |  |  | JICEL 5730916 225-S AT | ELECTRICA 5780916 980-S AT |  |  | FACELCO 6010916 300-S AT |  | EASY 5710916 1000-S AT |  |  |  | INCOBELCI 5840916 225-S AT | INCOBELCI 5850916 400-S AT |  | AC 6070916 45-S AT |  | UNELEC 6090916 255-S AT | MTY 6030916 800-S AT |  |  |  | MTY 6040916 150-S AT | REDES 6050916 75-S AT |  | GERYALPE 6131016 225-S AT |  | INTELRED 6161016 750-S AT |  |  | COINTELCO 6111016 30-A AT |  |  | I N V E N T A R I O |  |  | I N C. | FACELCO 6391016 300-S AT |  | LEOTECNICAS 6191016 630-S BT | COINTELCO 6421016 300-S AT | COINTELCO 6431016 400-S AT | KATENSA 6371016 500-S AT | JV 6351016 225-S AT | [5 empty] | COINTELCO 6441016 225-S AT |  | P&V 6411016 225-S AT |  | GEI 6561016 75-S AT | DISICO 6511016 75-S AT |  |  |  |  | CONDISI 6481016 500-S AT | 2K 5380816 1000-S AT |  | TECNICOS 6521016 300-S AT |  |  | GROUP 6631016 500-S AT | PANAPLUS 6531016 800-S BT |  | CONSTRUSAR 6541016 500-S BT | CONSTRUSAR 6551016 800-S BT |  |  | DISTRIELCOM 6721116 400-S AT | BOBINADOS 6671016 300-S AT |  | O.S. 6771116 150-S AT |  | TORRES 7081116 500-S AT | GRAM 6731116 225-S AT | REDES 7021116 400-S AT |  | REDES 6991116 500-S AT | REDES 6941116 1250-S AT | [6 empty] | REDES 6891116 1000-S AT |  |  | REDES 6931116 750-S AT |  | REDES 6971116 800-S AT |  |  |  | I N C A P A C I D A D |  |  | REDES 6911116 630-S AT |  | REDES 6921116 630-S AT | REDES 6951116 800-S AT |  |  | REDES 6951116 800-S AT | REDES 6961116 800-S AT |  |  | REDES 6981116 300-S AT | REDES 7041116 225-S AT |  |  | GRE 7281116 225-S AT | GRE 7291116 225-S AT | FELIX TORRES 7261116 225-S AT | INTELRED 7131116 800-S AT | [5 empty] | PRODUCTO 7631116 75-S AT | PRODUCTO 7641116 75-S AT | INTELRED 7171116 400-S AT | BURGOS 7541116 630-S AT |  |  | INTER. 7811216 400-S AT | UNIELEC 7791216 112-S AT |  | INTER. 8021216 112-S AT | INTELRED 7101116 630-S AT |  | ALAMEDA 7981216 150-S AT |  |  | ENERGIA 7841216 500-S AT | JICEL 7991216 112-S AT |  | PRODUCTO 7391116 112-S AT | PRODUCTO 7381116 75-S AT |  | GERYALPE 7871216 225-S AT |  |  | INGERLUX 7941216 500-S AT | ALCABAMA 7931216 300-S AT |  | CASA 0160117 500-S AT | PRODUCTO 7401116 225-S AT | PRODUCTO 7411116 300-S AT |  |  | AVEXA 7431116 500-S AT | JICEL 7551116 225-S AT | ALCABAMA 7911216 300-S AT | CARRASCAL 0180117 500-S AT | TORRES 0130117 400-S AT |  |  | INELMEC 0110117 500-S AT | INELMEC 0120117 75-S AT |  | AMV 0170117 400-S AT | INTERALIANZA 0140117 225-S AT | E.S. ING. 0550217 225-S AT |  |  | AMBAR 0260117 800-S AT |  | P E R. |  | E.S. ING. 0560217 500-S AT |  | V2O 0530217 400-S AT |  |  | JICEL 0580217 75-S AT | JICEL 0590217 112-S AT |  | JICEL 0600217 225-S AT |  | CAMELECO 0640217 300-S AT | REDES 0710217 300-S AT |  |  | CST 7771216 500-S AT | ODRQ 0700217 630-S AT |  |  | GIRALDO 0750217 225-S AT | COINTELCO 0810217 400-A AT |  |  | INGELCA 0620217 150-A AT |  | I N C A P A C I D A D | [5 empty] | INTELRED 0800217 800-S AT |  | RUIZ 0790217 1000-S AT | PRODUCTOS 0870217 112-S AT |  |  | MSI 0950317 300-S AT | MENDOZA 1140317 75-S AT | BIOMAX 1110317 112-S AT | TORRES 1120317 112-S AT | JF 1260317 630-S AT |  |  | JF 1260317 630-S AT | JF 1270317 630-S AT |  | TEXTILES 1300317 400-S BT |  | TORRES 1310317 400-S AT |  |  | TORRES 1320317 500-S AT | GOMEZ 1090317 400-S AT | [5 empty] | TORRES 1330317 112-S AT | SANTORINI 1460317 300-S AT |  | DISICO 1040317 225-S AT | DISICO 1050317 225-S AT | DISICO 1060317 30-S AT |  |  | DISICO 1070317 30-S AT | MSI 0970317 400-S AT | MALAGON 1710417 112-S AT | MALAGON 1700417 630-S AT |  |  |  |  | EME 1600417 400-S AT |  | I.E. 1500317 225-S AT | ALCABAMA 1830417 300-S AT |  |  | INCA 1770417 45-S AT | GUTIERREZ 1790417 400-S AT | AV ING. 1850417 500-A AT |  | SOICON 1810417 400-S AT |  |  | I N C. | SOICON 1810417 400-S AT | HCR 1990517 112-S AT | TORRES 1980517 400-S AT | ELECTRO H. 2020517 112-S AT |  |  | ELECTRO H. 2030517 75-S AT | I.E. 2000517 225-S AT |  | INCAPACIDAD |  |  |  |  | ELECTRO 2010517 150-S AT | INGELECTRICA 2040517 75-S AT | LAC 2050517 112.5-S AT | CAPITAL 2060517 500-S AT |  |  | V A C A C I O N E S | [6 empty] | V A C A C I O N E S | [7 empty] | V A C A C I O N E S | [6 empty] | L I C E N C I A | [6 empty] | L I C E N C I A | [5 empty] | L I C E N C I A | [6 empty] | L I C E N C I A |  |  |  | L I C. |  |  | L I C E N C I A | [6 empty] | L I C E N C I A | [7 empty] | L I C E N C I A | [5 empty] | L I C E N C I A | [7 empty] | L I C E N C I A | [5 empty] | L I C E N C I A | [6 empty] | L I C E N C I A | [6 empty] | L I C E N C I A | [8 empty] | L I C E N C I A | [7 empty] | L I C E N C I A | [7 empty] | L I C E N C I A | [6 empty] | L I C E N C I A | [7 empty] | L I C E N C I A
Nelson Jair
Note on AAF4: RM: 7-NOV
Note on AAR4: REY: 17-NOV
Note on ABH4: REY: 17-NOV
Note on ABP4: REY: 17-NOV
Note on ACB4: REY: 17-NOV
Note on AAR5: REY: 6-NOV
Note on ABH5: REY: 6-NOV
Note on ABH6: REY: 17-NOV
Note on ACB7: REY: 18-NOV
Note on ACF8: REY: 18-NOV
Note on ADH8: Reinel Martinez: 27-NOV
Note on ABH9: RMmartinez: 19-NOV
Note on ABL9: RMmartinez: 19-NOV
Note on ACB9: REY: 7-NOV
Note on ABT10: REY: 7-NOV
Note on ACB10: RMmartinez: 19-NOV
Note on ACF10: RMmartinez: 19-NOV
Note on ACJ10: RMmartinez: 19-NOV
Note on ADH10: RMmartinez: 26-NOV
Note on ADL10: RMmartinez: 27-NOV
Note on AEB10: Reinel Martinez: 27-NOV
Note on ZL13: REY: 7-NOV
Note on ZT13: REY: 9-NOV
Note on AAF13: REY: 9-NOV
Note on AAR13: REY: 7-NOV
Note on ABH13: REY: 14-NOV
Note on ABL13: REY: 14-NOV
Note on ACB13: REY: 26-NOV
Note on ACF13: REY: 17-NOV
Note on ACN13: RMmartinez: 27-NOV
Note on ACR13: RMmartinez: 26-NOV
Note on ABH14: RMmartinez: 19-NOV
Note on ABL14: REY: 14-NOV
Note on ACB14: REY: 14-NOV
Note on AAR15: RM: 7-NOV
Note on ABH15: REY: 17-NOV
Note on ACB15: REY: 17-NOV
Note on FLX16: Edinson Ivan Lopez Gomez: Pasar fleje
Note on FXT16: Edinson Ivan Lopez Gomez: Brindo Ayuda a Edwin por la bobina Baja Baja que va en trensa
Note on AAR17: REY: 17-NOV
Note on ABH17: REY: 17-NOV
Note on ACB17: REY: 17-NOV

## Soldado
| OPERARIO | 2016-09-03 | 2016-09-05 | 2016-09-06 |  | 2016-09-07 |  | 2016-09-08 |  | 2016-09-09 |  | 2016-09-10 | 2016-09-12 |  | 2016-09-13 |  | 2016-09-14 |  | 2016-09-15 |  | 2016-09-16 |  | 2016-09-17 | 2016-09-19 |  | 2016-09-20 |  | 2016-09-21 |  | 2016-09-22 | 2016-09-23 | 2016-09-24 | 2016-09-26 |  | 2016-09-27 |  | 2016-09-28 |  | 2016-09-29 |  | 2016-09-30 | 2016-10-01 | 2016-10-02 | 2016-10-03 | 2016-10-04 |  | 2016-10-05 |  |  | 2016-10-06 |  | 2016-10-07 |  | 2016-10-08 | 2016-10-09 | 2016-10-10 |  | 2016-10-11 |  | 2016-10-12 | 2016-10-13 | 2016-10-14 |  | 2016-10-15 | 2016-10-16 | 2016-10-17 | 2016-10-18 |  | 2016-10-19 |  | 2016-10-20 |  |  | 2016-10-21 | 2016-10-22 | 2016-10-23 | 2016-10-24 |  |  | 2016-10-25 |  | 2016-10-26 | 2016-10-27 | 2016-10-28 |  | 2016-10-29 | 2016-10-30 | 2016-10-31 |  | 2016-11-01 |  | 2016-11-02 |  | 2016-11-03 |  | 2016-11-04 |  | 2016-11-05 |  | 2016-11-06 | 2016-11-07 | 2016-11-08 |  | 2016-11-09 |  | 2016-11-10 |  | 2016-11-11 |  | 2016-11-12 | 2016-11-13 | 2016-11-14 | 2016-11-15 |  | 2016-11-16 |  | 2016-11-17 | 2016-11-18 | 2016-11-19 | 2016-11-20 | 2016-11-21 | 2016-11-22 | 2016-11-23 | 2016-11-24 | 2016-11-25 | 2016-11-26 | 2016-11-27 | 2016-11-28 | 2016-11-29 | 2016-11-30 | 2016-12-01 | 2016-12-02 | 2016-12-03 | 2016-12-04 | 2016-12-05 | 2016-12-06 | 2016-12-07 | 2016-12-08 | 2016-12-09 | 2016-12-10 | 2016-12-11 | 2016-12-12 | 2016-12-13 | 2016-12-14 | 2016-12-15 | 2016-12-16 | 2016-12-17 | 2016-12-18 | 2016-12-19 | 2016-12-20 | 2016-12-21 | 2016-12-22 | 2016-12-23 | 2016-12-24 | 2016-12-25 | 2016-12-26 | 2016-12-27 | 2016-12-28 | 2016-12-29 | 2016-12-30 | 2016-12-31 | 2017-01-01 | 2017-01-02 | 2017-01-03 | 2017-01-04 | 2017-01-05 | 2017-01-06 | 2017-01-07 | 2017-01-08
|  | 2016-09-03 | 2016-09-05 | 2016-09-06 |  | 2016-09-07 |  | 2016-09-08 |  | 2016-09-09 |  | 2016-09-10 | 2016-09-12 |  | 2016-09-13 |  | 2016-09-14 |  | 2016-09-15 |  | 2016-09-16 |  | 2016-09-17 | 2016-09-19 |  | 2016-09-20 |  | 2016-09-21 |  | 2016-09-22 | 2016-09-23 | 2016-09-24 | 2016-09-26 |  | 2016-09-27 |  | 2016-09-28 |  | 2016-09-29 |  | 2016-09-30 | 2016-10-01 | 2016-10-02 | 2016-10-03 | 2016-10-04 |  | 2016-10-05 |  |  | 2016-10-06 |  | 2016-10-07 |  | 2016-10-08 | 2016-10-09 | 2016-10-10 |  | 2016-10-11 |  | 2016-10-12 | 2016-10-13 | 2016-10-14 |  | 2016-10-15 | 2016-10-16 | 2016-10-17 | 2016-10-18 |  | 2016-10-19 |  | 2016-10-20 |  |  | 2016-10-21 | 2016-10-22 | 2016-10-23 | 2016-10-24 |  |  | 2016-10-25 |  | 2016-10-26 | 2016-10-27 | 2016-10-28 |  | 2016-10-29 | 2016-10-30 | 2016-10-31 |  | 2016-11-01 |  | 2016-11-02 |  | 2016-11-03 |  | 2016-11-04 |  | 2016-11-05 |  | 2016-11-06 | 2016-11-07 | 2016-11-08 |  | 2016-11-09 |  | 2016-11-10 |  | 2016-11-11 |  | 2016-11-12 | 2016-11-13 | 2016-11-14 | 2016-11-15 |  | 2016-11-16 |  | 2016-11-17 | 2016-11-18 | 2016-11-19 | 2016-11-20 | 2016-11-21 | 2016-11-22 | 2016-11-23 | 2016-11-24 | 2016-11-25 | 2016-11-26 | 2016-11-27 | 2016-11-28 | 2016-11-29 | 2016-11-30 | 2016-12-01 | 2016-12-02 | 2016-12-03 | 2016-12-04 | 2016-12-05 | 2016-12-06 | 2016-12-07 | 2016-12-08 | 2016-12-09 | 2016-12-10 | 2016-12-11 | 2016-12-12 | 2016-12-13 | 2016-12-14 | 2016-12-15 | 2016-12-16 | 2016-12-17 | 2016-12-18 | 2016-12-19 | 2016-12-20 | 2016-12-21 | 2016-12-22 | 2016-12-23 | 2016-12-24 | 2016-12-25 | 2016-12-26 | 2016-12-27 | 2016-12-28 | 2016-12-29 | 2016-12-30 | 2016-12-31 | 2017-01-01 | 2017-01-02 | 2017-01-03 | 2017-01-04 | 2017-01-05 | 2017-01-06 | 2017-01-07 | 2017-01-08
Culatas | Henry | [64 empty] | FESTIVO | [21 empty] | M U E B L E S |  | KATENSA 6371016 500-S CULATAS |  | COINTELCO 6421016 300-S CULATAS |  | COINTELCO 6431016 400-S CULATAS |  | COINTELCO 6441016 225-S CULATAS |  | P&V 6411016 225-S CULATAS |  |  | FESTIVO | DISICO 6511016 75-S CULATAS |  | GEI 6561016 75-S CULATAS |  | CONDISI 6491016 225-S CULATAS | TORRES 6571016 150-S CULATA | BOBINADOS 6521016 300-S CULATAS |  |  |  | FESTIVO | CONDISI 6481016 500-S CULATAS |  | PANAPLUS 6531016 800-S CULATAS |  | CONSTRUSAR 6541016 500-S CULATAS | DISTRIELCOM 6721116 400-S CULATAS |  |  | GRAM 6731116 225-S CULATAS | O.S. 6771116 150-S CULATAS
Tanques Culatas | Miguel |  | L O C A T I V O S | [9 empty] | L O C A T I V O S | [10 empty] | 2K 5420816 1000-A TANQUE |  |  |  | JJ 5680916 300-A TANQUE |  |  |  |  | REDES 5800916 75-A TANQUE |  |  |  | REDES 5810916 75-A TANQUE |  |  |  | GEI 5830916 CJM-4 VIAS TANQUE |  |  | P E R. | GEI 5830916 CJM-4 VIAS TANQUE |  |  |  |  | VELEPACK 5870916 630-A TANQUE | [7 empty] | OBRINGEL 6020916 400-A TANQUE | [10 empty] | TAYAN 6171016 112-A TANQUE | [7 empty] | COINTELCO 6121016 CJM-5 VIAS TANQUE |  |  |  |  | I N V E N T A R I O |  | FACELCO 6401016 225-A TANQUE |  |  |  | FACELCO 6401016 225-A TANQUE |  | S U S P E N D I D O | [11 empty] | S U S P E N D I D O |  | COINTELCO 6311016 CJM-5 VIAS TANQUE |  |  |  | COINTELCO 6341016 CJM-4 VIAS TANQUE |  |  |  |  | COINTELCO 6471016 500-A TANQUE |  |  |  | MS 6651016 112-A TANQUE
Tanques Culatas |  |  | COINTELCO 5140816 750-A TANQUE | TEXAS 5190816 630-A TANQUE |  |  |  | INGELECSA 5270816 225-A TANQUE |  |  |  |  | JICEL 5320816 CJM-3 VIAS TANQUE |  |  |  | JICEL 5340816 CJM-3 VIAS TANQUE |  |  |  | A&G 5620916 500-A TANQUE |  |  | A&G 5620916 500-A TANQUE |  | TORRES 5460816 400-A TANQUE |  |  |  | JJ 5699916 150-A TANQUE |  |  | A&G 5750916 CJM-3 VIAS TANQUE |  |  |  | C U R S O |  | TARELECTRIC 5760916 500-A TANQUE | [5 empty] | SELEC 5740916 225-A TANQUE | [6 empty] | P E R. |  |  |  | G Y G 5470816 500-A TANQUE | [5 empty] | P E R. |  |  |  |  | CONCONCRETO 6181016 500-A TANQUE |  |  |  | COINTELCO 6101016 30-A MUEBLE |  | COINTELCO 6111016 30-A MUEBLE |  |  |  | OBRINGEL 6381016 300-A TANQUE |  |  |  |  | I N V E N T A R I O | [5 empty] | COINTELCO 6201016 45-A TANQUE |  |  |  | COINTELCO 6241016 112-A TANQUE |  |  |  | COINTELCO 6261016 112-A TANQUE | [5 empty] | COINTELCO 6301016 112-A TANQUE |  |  |  | SURA 6451016 750-A TANQUE | [6 empty] | COINTELCO 6461016 750-A TANQUE |  |  |  | A&G 6811116 400-A TANQUE
Tanques Culatas | Fabian |  | ENERGIA 5370816 500-S CULATAS | CERTION 5200816 400-S CULATAS |  | TORRES 5280816 150-S CULATAS |  | DIELCO 5430816 75-S CULATAS |  | JICEL 5310816 500-A TANQUE |  |  | JICEL 5310816 500-A TANQUE |  | ELECTRICOS 5510916 225-A TANQUE |  |  |  | P E R M I S O |  | DISTRICARIBE 5550916 225-A TANQUE |  |  | DISTRICARIBE 5550916 225-A TANQUE |  | FLEISCHMAN 5590816 75-A TANQUE |  |  |  |  | PFV 5720916 400-S CULATAS |  | GVR 5600916 400-A TANQUE |  |  |  | FACELCO 5820916 225-A TANQUE | [6 empty] | FACELCO 6010916 300-S CULATAS | TECNOGLASS 4550716 2500-S CULATAS |  |  | INCOBELCI 5840916 225-S CULATAS |  |  |  | AC 6070916 45-S CULATAS | [5 empty] | HCR 5880916 400-A TANQUE |  |  |  | OIL 5990916 45-S CULATA | OIL 6000916 45-S CULATA | [5 empty] | COINTELCO 6101016 30-A TANQUE |  |  |  |  | LEOTECNICAS 6191016 630-S CULATAS |  |  | COINTELCO 6221016 112-A TANQUE |  |  |  |  | I N V E N T A R I O | [5 empty] | OIL 6000916 45-S CUBICULO |  |  |  | REDES 3820616 225-S CULATA | REDES 3830616 112-S CULATA | REDES 3500616 45-S CULATA | REDES 3510616 45-S CULATA | REDES 3690616 75-S CULATA | REDES 3700616 75-S CULATA | COINTELCO 6281016 112-A TANQUE |  |  |  | COINTELCO 6281016 112-A TANQUE |  | COINTELCO 6331016 CJM-5 VIAS TANQUE | [8 empty] | VIDA 6581016 75-A TANQUE |  |  |  | WRIPOLL 6641016 112-A TANQUE
Tanques Culatas | Humberto |  | HCR 5170816 75-A TANQUE |  |  | HCR 5180816 112-A TANQUE |  |  |  | JICEL 5330816 400-A TANQUE |  |  | JICEL 5330816 400-A TANQUE |  | P E R M I S O |  | PIRAGUATA 5450816 400-A TANQUE |  |  |  | FLEISCHMAN 5570816 75-A TANQUE |  |  | FLEISCHMAN 5570816 75-A TANQUE |  |  |  | FLEISCHMAN 5580816 75-A TANQUE | [8 empty] | TRILLOS 5700916 300-A TANQUE | [7 empty] | SELEC 5860916 225-A TANQUE |  |  |  |  | C U B I C U L O S | [5 empty] | 2K 5390816 45-A TANQUE |  |  |  |  | 2K 5400816 45-A TANQUE | [5 empty] | 2K 5400816 45-A TANQUE |  | COINTELCO 6111016 30-A TANQUE | [7 empty] | COINTELCO 6211016 75-A TANQUE |  |  |  |  | I N V E N T A R I O |  | COINTELCO 6501016 225-A TANQUE |  |  |  | COINTELCO 6501016 225-A TANQUE |  | COINTELCO 6231016 112-A TANQUE |  |  |  | COINTELCO 6251016 112-A TANQUE |  |  |  | COINTELCO 6271016 112-A TANQUE |  |  |  | COINTELCO 6271016 112-A TANQUE |  | COINTELCO 6291016 112-A TANQUE | [8 empty] | SICORT 6601016 150-A TANQUE |  |  |  | MS 6660016 112-A TANQUE
Muebles Cubiculos Culatas | Hernan |  | H&JA 5210816 250-S CUBICULO | ENERGIZANDO 5160816 45-S CUBICULO |  |  |  | DIELECTRICOM 5290816 60-S CUBICULO |  |  |  |  | REDES 3300616 4-S CUBICULO |  |  |  | REDES 3310616 4-S CUBICULO |  |  |  | REDES 3320616 4-S CUBICULO |  |  | REDES 3320616 4-S CUBICULO |  | REDES 3330616 4-S CUBICULO |  |  |  | REDES 3340616 4-S CUBICULO |  |  | REDES 5610916 40-S CUBICULO |  |  |  | C U B I C U L O S | [6 empty] | V A C A C I O N E S | [11 empty] | V A C A C I O N E S | [10 empty] | V A C A C I O N E S | [6 empty] | TECI 6151016 750-S CULATAS |  |  | R&R 6141016 112-S CULATA | REDES 3840616 225-S CULATA |  | REDES 3550616 45-S BT-BT | REDES 3560616 45-S CULATA | I N V E N T A R I O |  | REDES 3570616 45-S CULATA | REDES 3580616 45-S CULATA |  |  | REDES 3590616 112-S CULATA | REDES 3600616 112-S CULATA | REDES 3610616 112-S CULATA | REDES 3620616 112-S CULATA | REDES 3740616 15-S CULATA | REDES 3750616 15-S BT-BT | REDES 3760616 15-S CULATA | REDES 3770616 15-S CULATA | REDES 3780616 30-S CULATA | REDES 3790616 30-S CULATA | REDES 3800616 30-S CULATA | REDES 3810616 30-S CULATA |  |  | REDES 3590616 AL 3620616 112-S CUBICULOS | [10 empty] | REDES 3590616 AL 3620616 112-S CUBICULOS
Muebles Cubiculos Culatas |  |  | H&JA 5210816 250-S CUBICULO | COINTELCO 5070816 45-S CUBICULO |  |  |  | INTELRED 5260816 45-S CUBICULO |  |  |  |  | REDES 3340616 5-S CUBICULO |  |  |  | REDES 3350616 12-S CUBICULO |  |  |  | REDES 3360616 12-S CUBICULO |  |  | REDES 3360616 12-S CUBICULO |  | REDES 3370616 12-S CUBICULO |  |  |  | REDES 3380616 12-S CUBICULO |  |  | C U B I C U L O S | [10 empty] | C U B I C U L O S | [11 empty] | ACJ 5790916 75-S CUBICULO |  |  |  | G Y G 5480816 225-S CUBICULO |  | G Y G 5490816 112-S CUBICULO |  |  |  |  | G Y G 5490816 112-S CUBICULO |  | OIL 5970916 112-S CUBICULO |  |  |  |  | OIL 5980916 112-S CUBICULO |  |  | OIL 5980916 112-S CUBICULO |  |  |  |  | I N V E N T A R I O |  | OIL 5990916 45-S CUBICULO |  |  |  | OIL 5990916 45-S CUBICULO |  | R&R 6141016 112-S CUBICULO |  |  |  | REDES 3500616 AL 3580616 45-S CUBICULOS | [7 empty] | REDES 3500616 AL 3580616 45-S CUBICULOS | [10 empty] | REDES 3500616 AL 3580616 45-S CUBICULOS
Muebles Cubiculos Culatas | Alex |  | COINTELCO 5140816 750-A MUEBLE | INTELRED 5250816 150-S CUBICULO |  |  |  | HCR 5170816 75-A MUEBLE | HCR 5180816 112-A MUEBLE |  | INGELECSA 5270816 225-A MUEBLE |  | INGELECSA 5270816 225-A MUEBLE | JICEL 5310816 500-A MUEBLE |  | JICEL 5330816 400-A MUEBLE | JICEL 5320816 CJM-3 VIAS MUEBLE | JICEL 5340816 CJM-3 VIAS MUEBLE |  | PIRAGUATA 5450816 400-A MUEBLE |  | ELECTRICOS 5510916 225-A MUEBLE |  | DISTRICARIBE 5550916 225-A MUEBLE | FLEISCHMAN 5570816 75-A MUEBLE |  | FLEISCHMAN 5580816 75-A MUEBLE |  | FLEISCHMAN 5590816 75-A MUEBLE | COINTELCO 3150616 4-S CUBICULO |  |  | JJ 5680916 300-A MUEBLE | JJ 5699916 150-A MUEBLE |  | GVR 5600916 400-A MUEBLE |  | FACELCO 5820916 225-A MUEBLE | [5 empty] | TARELECTRIC 5760916 500-A MUEBLE | P E R. |  | SELEC 5740916 225-A MUEBLE |  | A&G 5750916 CJM-3 VIAS TANQUE |  | TRILLOS 5700916 300-A MUEBLE |  | GEI 5830916 CJM-4 VIAS MUEBLE |  |  | SELEC 5860916 225-A MUEBLE |  | VELEPACK 5870916 630-A MUEBLE |  | G Y G 5470816 500-A MUEBLES | [6 empty] | OBRINGEL 6020916 400-A MUEBLE | HCR 5880916 400-A MUEBLE |  | TAYAN 6171016 112-A MUEBLE |  | COINTELCO 6121016 CJM-5 VIAS MUEBLES |  |  |  |  | COINTELCO 6211016 75-A MUEBLE |  | COINTELCO 6221016 112-A MUEBLE |  |  | I N V E N T A R I O |  | OBRINGEL 6381016 300-A MUEBLE |  |  |  | FACELCO 6401016 225-A MUEBLE |  | COINTELCO 6501016 225-A MUEBLE |  | COINTELCO 6201016 45-A MUEBLE |  | COINTELCO 6231016 AL 6301016 112-A MUEBLES | [7 empty] | COINTELCO 6231016 AL 6301016 112-A MUEBLES
Muebles Cubiculos Culatas |  |  |  | INTELRED 5250816 150-S CULATA | INTELRED 5260816 45-S CULATA | CELCO 5350816 30-S CULATA | REDES 3430616 80-S CULATA | EL PORVENIR 5230816 630-H CULATAS |  | NORCO 5300816 400-S CULATAS |  |  | EL PORVENIR 5220816 800-H CULATAS |  | ECTRICOL 4760716 1000-S CULATAS |  | PROTELEC 5500916 60-S CULATA |  | ECTRICOL 4770716 500-S CULATAS |  | CSA 5440816 300-S CULATAS |  |  | HCR 5630916 300-S CULATAS |  | INGELECSA 5560916 300-S CULATAS |  | INTELRED 5640816 225-S CULATAS |  |  |  |  | JICEL 5730916 225-S CULATAS |  | SODIMAC 5520916 400-S CULATAS |  | SODIMAC 5530916 225-S CULATA |  | REDES 5610916 40-S CULATA | SODIMAC 5540916 30-S CULATA | ELECTRICA 5780916 980-S CULATAS |  |  | EASY 5710916 1000-S CULATAS |  | 2K 5410816 75-S CULATA | G&G 5480816 225-S CULATA | G&G 5490816 112-S CULATA |  | ACJ 5790916 75-S CULATAS | INCOBELCI 5850916 400-S CULATAS |  |  |  |  | OIL 5970916 112-S CULATA | OIL 5980916 112-S CULATA | REDES 3520616 45-S BT-BT | REDES 3530616 45-S BT-BT | REDES 3540616 45-S BT-BT | UNELEC 6090916 255-S CULATAS | MTY 6040916 150-S CULATAS |  |  |  |  | MTY 6030916 800-S CULATAS |  | REDES 6050916 75-S CULATAS |  | GERYALPE 6131016 225-S CULATAS |  |  | BBVA 4820716 630-CRT CULATAS |  |  | INTELRED 6161016 750-S CULATAS |  |  | FACELCO 6391016 300-S CULATAS |  | I N V E N T A R I O |  | JV 6351016 225-S CULATAS |  |  |  | I N C A P A C I T A D O | [13 empty] | KATENSA 6361016 75-S CULATA | REDES 3630616 75-S BT | REDES 3640616 75-S BT | REDES 3650616 75-S BT | REDES 3660616 75-S BT | REDES 3670616 75-S BT | REDES 3710616 75-S BT | REDES 3720616 75-S BT |  |  |  | REDES 3730616 75-S BT | GROUP 6631016 500-S CULATAS |  | BULA 6611016 630-A CULATAS |  | CONSTRUSAR 6551016 800-S CULATAS |  |  | MR 6801116 75-S CULATAS | BOBINADOS 6671016 300-S CULATAS

## R071
|  | PROGRAMACION TESLA | Código |  |  |  | R071
|  |  | Versión |  |  |  | 1
|  |  | Página |  |  |  | 1
O.P. | CLIENTE | Serie | Tipo | KVA | VP | VS | Fecha | F.E.S. | 2013-09-23 | 2013-09-24 | 2013-09-25 | 2013-09-26 | 2013-09-27 | 2013-09-28 | 2013-09-30 | 2013-10-01 | 2013-10-02 | 2013-10-03 | 2013-10-04 | 2013-10-05 | 2013-10-07 | 2013-10-08 | 2013-10-09 | 2013-10-10 | 2013-10-11 | 2013-10-12 | 2013-10-14 | 2013-10-15 | 2013-10-16 | 2013-10-17 | 2013-10-18 | 2013-10-19 | 2013-10-21 | 2013-10-22 | 2013-10-23 | 2013-10-24 | 2013-10-25 | 2013-10-26 | 2013-10-28 | 2013-10-29 | 2013-10-30 | 2013-10-31 | 2013-11-01 | 2013-11-02 | 2013-11-04 | 2013-11-05 | 2013-11-06 | 2013-11-07 | 2013-11-08 | 2013-11-09 | 2013-11-11 | 2013-11-12 | 2013-11-13 | 2013-11-14 | 2013-11-15 | 2013-11-16 | 2013-11-18 | 2013-11-19 | 2013-11-20 | 2013-11-21 | 2013-11-22 | 2013-11-23 | 2013-11-25 | 2013-11-26 | 2013-11-27 | 2013-11-28 | 2013-11-29 | 2013-11-30 | 2013-12-02 | 2013-12-03 | 2013-12-04 | 2013-12-05 | 2013-12-06 | 2013-12-07 | 2013-12-09 | 2013-12-10 | 2013-12-11 | 2013-12-12 | 2013-12-13 | 2013-12-14 | 2013-12-16 | 2013-12-17 | 2013-12-18 | 2013-12-19 | 2013-12-20 | 2013-12-21 | 2013-12-23 | 2013-12-24 | 2013-12-25 | 2013-12-26 | 2013-12-27 | 2013-12-28 | 2013-12-30 | 2013-12-31 | 2014-01-01
O.P. | CLIENTE | Serie | Tipo | KVA | VP | VS | Fecha | F.E.S. | 2013-09-23 | 2013-09-24 | 2013-09-25 | 2013-09-26 | 2013-09-27 | 2013-09-28 | 2013-09-30 | 2013-10-01 | 2013-10-02 | 2013-10-03 | 2013-10-04 | 2013-10-05 | 2013-10-07 | 2013-10-08 | 2013-10-09 | 2013-10-10 | 2013-10-11 | 2013-10-12 | 2013-10-14 | 2013-10-15 | 2013-10-16 | 2013-10-17 | 2013-10-18 | 2013-10-19 | 2013-10-21 | 2013-10-22 | 2013-10-23 | 2013-10-24 | 2013-10-25 | 2013-10-26 | 2013-10-28 | 2013-10-29 | 2013-10-30 | 2013-10-31 | 2013-11-01 | 2013-11-02 | 2013-11-04 | 2013-11-05 | 2013-11-06 | 2013-11-07 | 2013-11-08 | 2013-11-09 | 2013-11-11 | 2013-11-12 | 2013-11-13 | 2013-11-14 | 2013-11-15 | 2013-11-16 | 2013-11-18 | 2013-11-19 | 2013-11-20 | 2013-11-21 | 2013-11-22 | 2013-11-23 | 2013-11-25 | 2013-11-26 | 2013-11-27 | 2013-11-28 | 2013-11-29 | 2013-11-30 | 2013-12-02 | 2013-12-03 | 2013-12-04 | 2013-12-05 | 2013-12-06 | 2013-12-07 | 2013-12-09 | 2013-12-10 | 2013-12-11 | 2013-12-12 | 2013-12-13 | 2013-12-14 | 2013-12-16 | 2013-12-17 | 2013-12-18 | 2013-12-19 | 2013-12-20 | 2013-12-21 | 2013-12-23 | 2013-12-24 | 2013-12-25 | 2013-12-26 | 2013-12-27 | 2013-12-28 | 2013-12-30 | 2013-12-31 | 2014-01-01
114-13 | GE OIL & GAS | 1540213 | SUT | 260 | 480 | 1100/4100 | Bobinas
114-13 | GE OIL & GAS | 1540213 | SUT | 260 | 480 | 1100/4100 | Lacado/Prensado
114-13 | GE OIL & GAS | 1540213 | SUT | 260 | 480 | 1100/4100 | Corte nucleo
114-13 | GE OIL & GAS | 1540213 | SUT | 260 | 480 | 1100/4100 | Recocido
114-13 | GE OIL & GAS | 1540213 | SUT | 260 | 480 | 1100/4100 | TK/B/C
114-13 | GE OIL & GAS | 1540213 | SUT | 260 | 480 | 1100/4100 | Ensamble
114-13 | GE OIL & GAS | 1540213 | SUT | 260 | 480 | 1100/4100 | Secado/Curado
114-13 | GE OIL & GAS | 1540213 | SUT | 260 | 480 | 1100/4100 | Encube
114-13 | GE OIL & GAS | 1540213 | SUT | 260 | 480 | 1100/4100 | Pruebas
114-13 | GE OIL & GAS | 1540213 | SUT | 260 | 480 | 1100/4100 | Terminado
114-13 | GE OIL & GAS | 1550213 | SUT | 260 | 480 | 1100/4100 | Bobinas
114-13 | GE OIL & GAS | 1550213 | SUT | 260 | 480 | 1100/4100 | Lacado/Prensado
114-13 | GE OIL & GAS | 1550213 | SUT | 260 | 480 | 1100/4100 | Corte nucleo
114-13 | GE OIL & GAS | 1550213 | SUT | 260 | 480 | 1100/4100 | Recocido
114-13 | GE OIL & GAS | 1550213 | SUT | 260 | 480 | 1100/4100 | TK/B/C
114-13 | GE OIL & GAS | 1550213 | SUT | 260 | 480 | 1100/4100 | Ensamble
114-13 | GE OIL & GAS | 1550213 | SUT | 260 | 480 | 1100/4100 | Secado/Curado
114-13 | GE OIL & GAS | 1550213 | SUT | 260 | 480 | 1100/4100 | Encube
114-13 | GE OIL & GAS | 1550213 | SUT | 260 | 480 | 1100/4100 | Pruebas
114-13 | GE OIL & GAS | 1550213 | SUT | 260 | 480 | 1100/4100 | Terminado
114-13 | GE OIL & GAS | 1560213 | SUT | 260 | 480 | 1100/4100 | Bobinas
114-13 | GE OIL & GAS | 1560213 | SUT | 260 | 480 | 1100/4100 | Lacado/Prensado
114-13 | GE OIL & GAS | 1560213 | SUT | 260 | 480 | 1100/4100 | Corte nucleo
114-13 | GE OIL & GAS | 1560213 | SUT | 260 | 480 | 1100/4100 | Recocido
114-13 | GE OIL & GAS | 1560213 | SUT | 260 | 480 | 1100/4100 | TK/B/C
114-13 | GE OIL & GAS | 1560213 | SUT | 260 | 480 | 1100/4100 | Ensamble
114-13 | GE OIL & GAS | 1560213 | SUT | 260 | 480 | 1100/4100 | Secado/Curado
114-13 | GE OIL & GAS | 1560213 | SUT | 260 | 480 | 1100/4100 | Encube
114-13 | GE OIL & GAS | 1560213 | SUT | 260 | 480 | 1100/4100 | Pruebas
114-13 | GE OIL & GAS | 1560213 | SUT | 260 | 480 | 1100/4100 | Terminado
154-13 | GE OIL & GAS | 1810513 | PST | 150 | 480 | 497/497 | Bobinas
154-13 | GE OIL & GAS | 1810513 | PST | 150 | 480 | 497/497 | Lacado/Prensado
154-13 | GE OIL & GAS | 1810513 | PST | 150 | 480 | 497/497 | Corte nucleo
154-13 | GE OIL & GAS | 1810513 | PST | 150 | 480 | 497/497 | Recocido
154-13 | GE OIL & GAS | 1810513 | PST | 150 | 480 | 497/497 | TK/B/C
154-13 | GE OIL & GAS | 1810513 | PST | 150 | 480 | 497/497 | Ensamble
154-13 | GE OIL & GAS | 1810513 | PST | 150 | 480 | 497/497 | Secado/Curado
154-13 | GE OIL & GAS | 1810513 | PST | 150 | 480 | 497/497 | Encube
154-13 | GE OIL & GAS | 1810513 | PST | 150 | 480 | 497/497 | Pruebas
154-13 | GE OIL & GAS | 1810513 | PST | 150 | 480 | 497/497 | Terminado
154-13 | GE OIL & GAS | 1850513 | PST | 260 | 480 | 497/497 | Bobinas
154-13 | GE OIL & GAS | 1850513 | PST | 260 | 480 | 497/497 | Lacado/Prensado
154-13 | GE OIL & GAS | 1850513 | PST | 260 | 480 | 497/497 | Corte nucleo
154-13 | GE OIL & GAS | 1850513 | PST | 260 | 480 | 497/497 | Recocido
154-13 | GE OIL & GAS | 1850513 | PST | 260 | 480 | 497/497 | TK/B/C
154-13 | GE OIL & GAS | 1850513 | PST | 260 | 480 | 497/497 | Ensamble
154-13 | GE OIL & GAS | 1850513 | PST | 260 | 480 | 497/497 | Secado/Curado
154-13 | GE OIL & GAS | 1850513 | PST | 260 | 480 | 497/497 | Encube
154-13 | GE OIL & GAS | 1850513 | PST | 260 | 480 | 497/497 | Pruebas
154-13 | GE OIL & GAS | 1850513 | PST | 260 | 480 | 497/497 | Terminado
154-13 | GE OIL & GAS | 1870513 | PST | 260 | 480 | 497/497 | Bobinas
154-13 | GE OIL & GAS | 1870513 | PST | 260 | 480 | 497/497 | Lacado/Prensado
154-13 | GE OIL & GAS | 1870513 | PST | 260 | 480 | 497/497 | Corte nucleo
154-13 | GE OIL & GAS | 1870513 | PST | 260 | 480 | 497/497 | Recocido
154-13 | GE OIL & GAS | 1870513 | PST | 260 | 480 | 497/497 | TK/B/C
154-13 | GE OIL & GAS | 1870513 | PST | 260 | 480 | 497/497 | Ensamble
154-13 | GE OIL & GAS | 1870513 | PST | 260 | 480 | 497/497 | Secado/Curado
154-13 | GE OIL & GAS | 1870513 | PST | 260 | 480 | 497/497 | Encube
154-13 | GE OIL & GAS | 1870513 | PST | 260 | 480 | 497/497 | Pruebas
154-13 | GE OIL & GAS | 1870513 | PST | 260 | 480 | 497/497 | Terminado
154-13 | GE OIL & GAS | 1920513 | SUT | 260 | 480 | 1100/4100 | Bobinas
154-13 | GE OIL & GAS | 1920513 | SUT | 260 | 480 | 1100/4100 | Lacado/Prensado
154-13 | GE OIL & GAS | 1920513 | SUT | 260 | 480 | 1100/4100 | Corte nucleo
154-13 | GE OIL & GAS | 1920513 | SUT | 260 | 480 | 1100/4100 | Recocido
154-13 | GE OIL & GAS | 1920513 | SUT | 260 | 480 | 1100/4100 | TK/B/C
154-13 | GE OIL & GAS | 1920513 | SUT | 260 | 480 | 1100/4100 | Ensamble
154-13 | GE OIL & GAS | 1920513 | SUT | 260 | 480 | 1100/4100 | Secado/Curado
154-13 | GE OIL & GAS | 1920513 | SUT | 260 | 480 | 1100/4100 | Encube
154-13 | GE OIL & GAS | 1920513 | SUT | 260 | 480 | 1100/4100 | Pruebas
154-13 | GE OIL & GAS | 1920513 | SUT | 260 | 480 | 1100/4100 | Terminado
154-13 | GE OIL & GAS | 1930513 | SUT | 260 | 480 | 1100/4100 | Bobinas
154-13 | GE OIL & GAS | 1930513 | SUT | 260 | 480 | 1100/4100 | Lacado/Prensado
154-13 | GE OIL & GAS | 1930513 | SUT | 260 | 480 | 1100/4100 | Corte nucleo
154-13 | GE OIL & GAS | 1930513 | SUT | 260 | 480 | 1100/4100 | Recocido
154-13 | GE OIL & GAS | 1930513 | SUT | 260 | 480 | 1100/4100 | TK/B/C
154-13 | GE OIL & GAS | 1930513 | SUT | 260 | 480 | 1100/4100 | Ensamble
154-13 | GE OIL & GAS | 1930513 | SUT | 260 | 480 | 1100/4100 | Secado/Curado
154-13 | GE OIL & GAS | 1930513 | SUT | 260 | 480 | 1100/4100 | Encube
154-13 | GE OIL & GAS | 1930513 | SUT | 260 | 480 | 1100/4100 | Pruebas
154-13 | GE OIL & GAS | 1930513 | SUT | 260 | 480 | 1100/4100 | Terminado
154-13 | GE OIL & GAS | 1950513 | SUT | 260 | 480 | 1100/4100 | Bobinas
154-13 | GE OIL & GAS | 1950513 | SUT | 260 | 480 | 1100/4100 | Lacado/Prensado
154-13 | GE OIL & GAS | 1950513 | SUT | 260 | 480 | 1100/4100 | Corte nucleo
154-13 | GE OIL & GAS | 1950513 | SUT | 260 | 480 | 1100/4100 | Recocido
154-13 | GE OIL & GAS | 1950513 | SUT | 260 | 480 | 1100/4100 | TK/B/C
154-13 | GE OIL & GAS | 1950513 | SUT | 260 | 480 | 1100/4100 | Ensamble
154-13 | GE OIL & GAS | 1950513 | SUT | 260 | 480 | 1100/4100 | Secado/Curado
154-13 | GE OIL & GAS | 1950513 | SUT | 260 | 480 | 1100/4100 | Encube
154-13 | GE OIL & GAS | 1950513 | SUT | 260 | 480 | 1100/4100 | Pruebas
154-13 | GE OIL & GAS | 1950513 | SUT | 260 | 480 | 1100/4100 | Terminado
154-13 | GE OIL & GAS | 1960513 | SUT | 260 | 480 | 1100/4100 | Bobinas
154-13 | GE OIL & GAS | 1960513 | SUT | 260 | 480 | 1100/4100 | Lacado/Prensado
154-13 | GE OIL & GAS | 1960513 | SUT | 260 | 480 | 1100/4100 | Corte nucleo
154-13 | GE OIL & GAS | 1960513 | SUT | 260 | 480 | 1100/4100 | Recocido
154-13 | GE OIL & GAS | 1960513 | SUT | 260 | 480 | 1100/4100 | TK/B/C
154-13 | GE OIL & GAS | 1960513 | SUT | 260 | 480 | 1100/4100 | Ensamble
154-13 | GE OIL & GAS | 1960513 | SUT | 260 | 480 | 1100/4100 | Secado/Curado
154-13 | GE OIL & GAS | 1960513 | SUT | 260 | 480 | 1100/4100 | Encube
154-13 | GE OIL & GAS | 1960513 | SUT | 260 | 480 | 1100/4100 | Pruebas
154-13 | GE OIL & GAS | 1960513 | SUT | 260 | 480 | 1100/4100 | Terminado
154-13 | GE OIL & GAS | 1970513 | SUT | 260 | 480 | 1100/4100 | Bobinas
154-13 | GE OIL & GAS | 1970513 | SUT | 260 | 480 | 1100/4100 | Lacado/Prensado
154-13 | GE OIL & GAS | 1970513 | SUT | 260 | 480 | 1100/4100 | Corte nucleo
154-13 | GE OIL & GAS | 1970513 | SUT | 260 | 480 | 1100/4100 | Recocido
154-13 | GE OIL & GAS | 1970513 | SUT | 260 | 480 | 1100/4100 | TK/B/C
154-13 | GE OIL & GAS | 1970513 | SUT | 260 | 480 | 1100/4100 | Ensamble
154-13 | GE OIL & GAS | 1970513 | SUT | 260 | 480 | 1100/4100 | Secado/Curado
154-13 | GE OIL & GAS | 1970513 | SUT | 260 | 480 | 1100/4100 | Encube
154-13 | GE OIL & GAS | 1970513 | SUT | 260 | 480 | 1100/4100 | Pruebas
154-13 | GE OIL & GAS | 1970513 | SUT | 260 | 480 | 1100/4100 | Terminado
154-13 | GE OIL & GAS | 1980513 | SUT | 260 | 480 | 1100/4100 | Bobinas
154-13 | GE OIL & GAS | 1980513 | SUT | 260 | 480 | 1100/4100 | Lacado/Prensado
154-13 | GE OIL & GAS | 1980513 | SUT | 260 | 480 | 1100/4100 | Corte nucleo
154-13 | GE OIL & GAS | 1980513 | SUT | 260 | 480 | 1100/4100 | Recocido
154-13 | GE OIL & GAS | 1980513 | SUT | 260 | 480 | 1100/4100 | TK/B/C
154-13 | GE OIL & GAS | 1980513 | SUT | 260 | 480 | 1100/4100 | Ensamble
154-13 | GE OIL & GAS | 1980513 | SUT | 260 | 480 | 1100/4100 | Secado/Curado
154-13 | GE OIL & GAS | 1980513 | SUT | 260 | 480 | 1100/4100 | Encube
154-13 | GE OIL & GAS | 1980513 | SUT | 260 | 480 | 1100/4100 | Pruebas
154-13 | GE OIL & GAS | 1980513 | SUT | 260 | 480 | 1100/4100 | Terminado
154-13 | GE OIL & GAS | 1990513 | SUT | 260 | 480 | 1100/4100 | Bobinas
154-13 | GE OIL & GAS | 1990513 | SUT | 260 | 480 | 1100/4100 | Lacado/Prensado
154-13 | GE OIL & GAS | 1990513 | SUT | 260 | 480 | 1100/4100 | Corte nucleo
154-13 | GE OIL & GAS | 1990513 | SUT | 260 | 480 | 1100/4100 | Recocido
154-13 | GE OIL & GAS | 1990513 | SUT | 260 | 480 | 1100/4100 | TK/B/C
154-13 | GE OIL & GAS | 1990513 | SUT | 260 | 480 | 1100/4100 | Ensamble
154-13 | GE OIL & GAS | 1990513 | SUT | 260 | 480 | 1100/4100 | Secado/Curado
154-13 | GE OIL & GAS | 1990513 | SUT | 260 | 480 | 1100/4100 | Encube
154-13 | GE OIL & GAS | 1990513 | SUT | 260 | 480 | 1100/4100 | Pruebas
154-13 | GE OIL & GAS | 1990513 | SUT | 260 | 480 | 1100/4100 | Terminado
154-13 | GE OIL & GAS | 2000513 | SUT | 260 | 480 | 1100/4100 | Bobinas
154-13 | GE OIL & GAS | 2000513 | SUT | 260 | 480 | 1100/4100 | Lacado/Prensado
154-13 | GE OIL & GAS | 2000513 | SUT | 260 | 480 | 1100/4100 | Corte nucleo
154-13 | GE OIL & GAS | 2000513 | SUT | 260 | 480 | 1100/4100 | Recocido
154-13 | GE OIL & GAS | 2000513 | SUT | 260 | 480 | 1100/4100 | TK/B/C
154-13 | GE OIL & GAS | 2000513 | SUT | 260 | 480 | 1100/4100 | Ensamble
154-13 | GE OIL & GAS | 2000513 | SUT | 260 | 480 | 1100/4100 | Secado/Curado
154-13 | GE OIL & GAS | 2000513 | SUT | 260 | 480 | 1100/4100 | Encube
154-13 | GE OIL & GAS | 2000513 | SUT | 260 | 480 | 1100/4100 | Pruebas
154-13 | GE OIL & GAS | 2000513 | SUT | 260 | 480 | 1100/4100 | Terminado
154-13 | GE OIL & GAS | 2170513 | SUT | 150 | 480 | 1100/4100 | Bobinas
154-13 | GE OIL & GAS | 2170513 | SUT | 150 | 480 | 1100/4100 | Lacado/Prensado
154-13 | GE OIL & GAS | 2170513 | SUT | 150 | 480 | 1100/4100 | Corte nucleo
154-13 | GE OIL & GAS | 2170513 | SUT | 150 | 480 | 1100/4100 | Recocido
154-13 | GE OIL & GAS | 2170513 | SUT | 150 | 480 | 1100/4100 | TK/B/C
154-13 | GE OIL & GAS | 2170513 | SUT | 150 | 480 | 1100/4100 | Ensamble
154-13 | GE OIL & GAS | 2170513 | SUT | 150 | 480 | 1100/4100 | Secado/Curado
154-13 | GE OIL & GAS | 2170513 | SUT | 150 | 480 | 1100/4100 | Encube
154-13 | GE OIL & GAS | 2170513 | SUT | 150 | 480 | 1100/4100 | Pruebas
154-13 | GE OIL & GAS | 2170513 | SUT | 150 | 480 | 1100/4100 | Terminado
155-13 | GE OIL & GAS | 2270513 | SUT | 150 | 480 | 1100/4100 | Bobinas
155-13 | GE OIL & GAS | 2270513 | SUT | 150 | 480 | 1100/4100 | Lacado/Prensado
155-13 | GE OIL & GAS | 2270513 | SUT | 150 | 480 | 1100/4100 | Corte nucleo
155-13 | GE OIL & GAS | 2270513 | SUT | 150 | 480 | 1100/4100 | Recocido
155-13 | GE OIL & GAS | 2270513 | SUT | 150 | 480 | 1100/4100 | TK/B/C
155-13 | GE OIL & GAS | 2270513 | SUT | 150 | 480 | 1100/4100 | Ensamble
155-13 | GE OIL & GAS | 2270513 | SUT | 150 | 480 | 1100/4100 | Secado/Curado
155-13 | GE OIL & GAS | 2270513 | SUT | 150 | 480 | 1100/4100 | Encube
155-13 | GE OIL & GAS | 2270513 | SUT | 150 | 480 | 1100/4100 | Pruebas
155-13 | GE OIL & GAS | 2270513 | SUT | 150 | 480 | 1100/4100 | Terminado
155-13 | GE OIL & GAS | 2280513 | SUT | 150 | 480 | 1100/4100 | Bobinas
155-13 | GE OIL & GAS | 2280513 | SUT | 150 | 480 | 1100/4100 | Lacado/Prensado
155-13 | GE OIL & GAS | 2280513 | SUT | 150 | 480 | 1100/4100 | Corte nucleo
155-13 | GE OIL & GAS | 2280513 | SUT | 150 | 480 | 1100/4100 | Recocido
155-13 | GE OIL & GAS | 2280513 | SUT | 150 | 480 | 1100/4100 | TK/B/C
155-13 | GE OIL & GAS | 2280513 | SUT | 150 | 480 | 1100/4100 | Ensamble
155-13 | GE OIL & GAS | 2280513 | SUT | 150 | 480 | 1100/4100 | Secado/Curado
155-13 | GE OIL & GAS | 2280513 | SUT | 150 | 480 | 1100/4100 | Encube
155-13 | GE OIL & GAS | 2280513 | SUT | 150 | 480 | 1100/4100 | Pruebas
155-13 | GE OIL & GAS | 2280513 | SUT | 150 | 480 | 1100/4100 | Terminado
186-13 | GE OIL & GAS | 2770513 | PST | 260 | 480 | 497/497 | Bobinas
186-13 | GE OIL & GAS | 2770513 | PST | 260 | 480 | 497/497 | Lacado/Prensado
186-13 | GE OIL & GAS | 2770513 | PST | 260 | 480 | 497/497 | Corte nucleo
186-13 | GE OIL & GAS | 2770513 | PST | 260 | 480 | 497/497 | Recocido
186-13 | GE OIL & GAS | 2770513 | PST | 260 | 480 | 497/497 | TK/B/C
186-13 | GE OIL & GAS | 2770513 | PST | 260 | 480 | 497/497 | Ensamble
186-13 | GE OIL & GAS | 2770513 | PST | 260 | 480 | 497/497 | Secado/Curado
186-13 | GE OIL & GAS | 2770513 | PST | 260 | 480 | 497/497 | Encube
186-13 | GE OIL & GAS | 2770513 | PST | 260 | 480 | 497/497 | Pruebas
186-13 | GE OIL & GAS | 2770513 | PST | 260 | 480 | 497/497 | Terminado
186-13 | GE OIL & GAS | 2780513 | PST | 260 | 480 | 497/497 | Bobinas
186-13 | GE OIL & GAS | 2780513 | PST | 260 | 480 | 497/497 | Lacado/Prensado
186-13 | GE OIL & GAS | 2780513 | PST | 260 | 480 | 497/497 | Corte nucleo
186-13 | GE OIL & GAS | 2780513 | PST | 260 | 480 | 497/497 | Recocido
186-13 | GE OIL & GAS | 2780513 | PST | 260 | 480 | 497/497 | TK/B/C
186-13 | GE OIL & GAS | 2780513 | PST | 260 | 480 | 497/497 | Ensamble
186-13 | GE OIL & GAS | 2780513 | PST | 260 | 480 | 497/497 | Secado/Curado
186-13 | GE OIL & GAS | 2780513 | PST | 260 | 480 | 497/497 | Encube
186-13 | GE OIL & GAS | 2780513 | PST | 260 | 480 | 497/497 | Pruebas
186-13 | GE OIL & GAS | 2780513 | PST | 260 | 480 | 497/497 | Terminado
322-13 | INELCO | 4400713 | SCS | 75 | 13200 | 208/120 | Bobinas | 2013-11-22
322-13 | INELCO | 4400713 | SCS | 75 | 13200 | 208/120 | Lacado/Prensado | 2013-11-22
322-13 | INELCO | 4400713 | SCS | 75 | 13200 | 208/120 | TK/B/C | 2013-11-22
322-13 | INELCO | 4400713 | SCS | 75 | 13200 | 208/120 | Corte nucleo | 2013-11-22
322-13 | INELCO | 4400713 | SCS | 75 | 13200 | 208/120 | Apilado | 2013-11-22
322-13 | INELCO | 4400713 | SCS | 75 | 13200 | 208/120 | Ensamble | 2013-11-22
322-13 | INELCO | 4400713 | SCS | 75 | 13200 | 208/120 | Pruebas | 2013-11-22
322-13 | INELCO | 4400713 | SCS | 75 | 13200 | 208/120 | Terminado | 2013-11-22
322-13 | INELCO | 4410713 | SCS | 500 | 13200 | 440/254 | Bobinas | 2013-11-22
322-13 | INELCO | 4410713 | SCS | 500 | 13200 | 440/254 | Lacado/Prensado | 2013-11-22
322-13 | INELCO | 4410713 | SCS | 500 | 13200 | 440/254 | TK/B/C | 2013-11-22
322-13 | INELCO | 4410713 | SCS | 500 | 13200 | 440/254 | Corte nucleo | 2013-11-22
322-13 | INELCO | 4410713 | SCS | 500 | 13200 | 440/254 | Apilado | 2013-11-22
322-13 | INELCO | 4410713 | SCS | 500 | 13200 | 440/254 | Ensamble | 2013-11-22
322-13 | INELCO | 4410713 | SCS | 500 | 13200 | 440/254 | Pruebas | 2013-11-22
322-13 | INELCO | 4410713 | SCS | 500 | 13200 | 440/254 | Terminado | 2013-11-22
322-13 | INELCO | 4420713 | SCS | 300 | 440 | 208/120 | Bobinas | 2013-11-22
322-13 | INELCO | 4420713 | SCS | 300 | 440 | 208/120 | Lacado/Prensado | 2013-11-22
322-13 | INELCO | 4420713 | SCS | 300 | 440 | 208/120 | TK/B/C | 2013-11-22
322-13 | INELCO | 4420713 | SCS | 300 | 440 | 208/120 | Corte nucleo | 2013-11-22
322-13 | INELCO | 4420713 | SCS | 300 | 440 | 208/120 | Ensamble | 2013-11-22
322-13 | INELCO | 4420713 | SCS | 300 | 440 | 208/120 | Pruebas | 2013-11-22
322-13 | INELCO | 4420713 | SCS | 300 | 440 | 208/120 | Terminado | 2013-11-22
350-13 | HOCOL S.A. | 4840813 | CNV | 800 | 34500 | 480/277 | Bobinas | 2013-09-29
350-13 | HOCOL S.A. | 4840813 | CNV | 800 | 34500 | 480/277 | Lacado/Prensado | 2013-09-29
350-13 | HOCOL S.A. | 4840813 | CNV | 800 | 34500 | 480/277 | Corte nucleo | 2013-09-29
350-13 | HOCOL S.A. | 4840813 | CNV | 800 | 34500 | 480/277 | Recocido | 2013-09-29
350-13 | HOCOL S.A. | 4840813 | CNV | 800 | 34500 | 480/277 | TK/B/C | 2013-09-29
350-13 | HOCOL S.A. | 4840813 | CNV | 800 | 34500 | 480/277 | Ensamble | 2013-09-29
350-13 | HOCOL S.A. | 4840813 | CNV | 800 | 34500 | 480/277 | Secado/Curado | 2013-09-29
350-13 | HOCOL S.A. | 4840813 | CNV | 800 | 34500 | 480/277 | Encube | 2013-09-29
350-13 | HOCOL S.A. | 4840813 | CNV | 800 | 34500 | 480/277 | Pruebas | 2013-09-29
350-13 | HOCOL S.A. | 4840813 | CNV | 800 | 34500 | 480/277 | Terminado | 2013-09-29
300-13 | MATRACAR | 4920813 | RDC | 630 | 34500 | 480/277 | Bobinas | 2013-09-15
300-13 | MATRACAR | 4920813 | RDC | 630 | 34500 | 480/277 | Lacado/Prensado | 2013-09-15
300-13 | MATRACAR | 4920813 | RDC | 630 | 34500 | 480/277 | Corte nucleo | 2013-09-15
300-13 | MATRACAR | 4920813 | RDC | 630 | 34500 | 480/277 | Recocido | 2013-09-15
300-13 | MATRACAR | 4920813 | RDC | 630 | 34500 | 480/277 | TK/B/C | 2013-09-15
300-13 | MATRACAR | 4920813 | RDC | 630 | 34500 | 480/277 | Ensamble | 2013-09-15
300-13 | MATRACAR | 4920813 | RDC | 630 | 34500 | 480/277 | Secado/Curado | 2013-09-15
300-13 | MATRACAR | 4920813 | RDC | 630 | 34500 | 480/277 | Encube | 2013-09-15
300-13 | MATRACAR | 4920813 | RDC | 630 | 34500 | 480/277 | Pruebas | 2013-09-15
300-13 | MATRACAR | 4920813 | RDC | 630 | 34500 | 480/277 | Terminado | 2013-09-15
361-13 | TRANSFORMADORES DEL CARIBE S.A. | 4950813 | RDC | 2000 | 13200 | 480/277 | Bobinas | 2013-09-22
361-13 | TRANSFORMADORES DEL CARIBE S.A. | 4950813 | RDC | 2000 | 13200 | 480/277 | Lacado/Prensado | 2013-09-22
361-13 | TRANSFORMADORES DEL CARIBE S.A. | 4950813 | RDC | 2000 | 13200 | 480/277 | Corte nucleo | 2013-09-22
361-13 | TRANSFORMADORES DEL CARIBE S.A. | 4950813 | RDC | 2000 | 13200 | 480/277 | Apilado | 2013-09-22
361-13 | TRANSFORMADORES DEL CARIBE S.A. | 4950813 | RDC | 2000 | 13200 | 480/277 | TK/B/C | 2013-09-22
361-13 | TRANSFORMADORES DEL CARIBE S.A. | 4950813 | RDC | 2000 | 13200 | 480/277 | Ensamble | 2013-09-22
361-13 | TRANSFORMADORES DEL CARIBE S.A. | 4950813 | RDC | 2000 | 13200 | 480/277 | Secado/Curado | 2013-09-22
361-13 | TRANSFORMADORES DEL CARIBE S.A. | 4950813 | RDC | 2000 | 13200 | 480/277 | Encube | 2013-09-22
361-13 | TRANSFORMADORES DEL CARIBE S.A. | 4950813 | RDC | 2000 | 13200 | 480/277 | Pruebas | 2013-09-22
361-13 | TRANSFORMADORES DEL CARIBE S.A. | 4950813 | RDC | 2000 | 13200 | 480/277 | Terminado | 2013-09-22
377-13 | REDES Y PROYECTOS DE ENERGIA S.A. | 5050913 | MLL | 112.5 | 11400 | 220/127 | Bobinas | 2013-10-02
377-13 | REDES Y PROYECTOS DE ENERGIA S.A. | 5050913 | MLL | 112.5 | 11400 | 220/127 | Lacado/Prensado | 2013-10-02
377-13 | REDES Y PROYECTOS DE ENERGIA S.A. | 5050913 | MLL | 112.5 | 11400 | 220/127 | Corte nucleo | 2013-10-02
377-13 | REDES Y PROYECTOS DE ENERGIA S.A. | 5050913 | MLL | 112.5 | 11400 | 220/127 | Recocido | 2013-10-02
377-13 | REDES Y PROYECTOS DE ENERGIA S.A. | 5050913 | MLL | 112.5 | 11400 | 220/127 | TK/B/C | 2013-10-02
377-13 | REDES Y PROYECTOS DE ENERGIA S.A. | 5050913 | MLL | 112.5 | 11400 | 220/127 | Ensamble | 2013-10-02
377-13 | REDES Y PROYECTOS DE ENERGIA S.A. | 5050913 | MLL | 112.5 | 11400 | 220/127 | Secado/Curado | 2013-10-02
377-13 | REDES Y PROYECTOS DE ENERGIA S.A. | 5050913 | MLL | 112.5 | 11400 | 220/127 | Encube | 2013-10-02
377-13 | REDES Y PROYECTOS DE ENERGIA S.A. | 5050913 | MLL | 112.5 | 11400 | 220/127 | Pruebas | 2013-10-02
377-13 | REDES Y PROYECTOS DE ENERGIA S.A. | 5050913 | MLL | 112.5 | 11400 | 220/127 | Terminado | 2013-10-02
380-13 | DPM INGENIERIA S.A.S. | 5120913 | RDC | 225 | 13200 | 220/127 | Bobinas | 2013-10-18
380-13 | DPM INGENIERIA S.A.S. | 5120913 | RDC | 225 | 13200 | 220/127 | Lacado/Prensado | 2013-10-18
380-13 | DPM INGENIERIA S.A.S. | 5120913 | RDC | 225 | 13200 | 220/127 | Corte nucleo | 2013-10-18
380-13 | DPM INGENIERIA S.A.S. | 5120913 | RDC | 225 | 13200 | 220/127 | Recocido | 2013-10-18
380-13 | DPM INGENIERIA S.A.S. | 5120913 | RDC | 225 | 13200 | 220/127 | TK/B/C | 2013-10-18
380-13 | DPM INGENIERIA S.A.S. | 5120913 | RDC | 225 | 13200 | 220/127 | Ensamble | 2013-10-18
380-13 | DPM INGENIERIA S.A.S. | 5120913 | RDC | 225 | 13200 | 220/127 | Secado/Curado | 2013-10-18
380-13 | DPM INGENIERIA S.A.S. | 5120913 | RDC | 225 | 13200 | 220/127 | Encube | 2013-10-18
380-13 | DPM INGENIERIA S.A.S. | 5120913 | RDC | 225 | 13200 | 220/127 | Pruebas | 2013-10-18
380-13 | DPM INGENIERIA S.A.S. | 5120913 | RDC | 225 | 13200 | 220/127 | Terminado | 2013-10-18
378-13 | SYT INGENIERIA Y CONSULTORIA | 5130913 | RDC | 300 | 13200 | 220/127 | Bobinas | 2013-10-07
378-13 | SYT INGENIERIA Y CONSULTORIA | 5130913 | RDC | 300 | 13200 | 220/127 | Lacado/Prensado | 2013-10-07
378-13 | SYT INGENIERIA Y CONSULTORIA | 5130913 | RDC | 300 | 13200 | 220/127 | Corte nucleo | 2013-10-07
378-13 | SYT INGENIERIA Y CONSULTORIA | 5130913 | RDC | 300 | 13200 | 220/127 | Recocido | 2013-10-07
378-13 | SYT INGENIERIA Y CONSULTORIA | 5130913 | RDC | 300 | 13200 | 220/127 | TK/B/C | 2013-10-07
378-13 | SYT INGENIERIA Y CONSULTORIA | 5130913 | RDC | 300 | 13200 | 220/127 | Ensamble | 2013-10-07
378-13 | SYT INGENIERIA Y CONSULTORIA | 5130913 | RDC | 300 | 13200 | 220/127 | Secado/Curado | 2013-10-07
378-13 | SYT INGENIERIA Y CONSULTORIA | 5130913 | RDC | 300 | 13200 | 220/127 | Encube | 2013-10-07
378-13 | SYT INGENIERIA Y CONSULTORIA | 5130913 | RDC | 300 | 13200 | 220/127 | Pruebas | 2013-10-07
378-13 | SYT INGENIERIA Y CONSULTORIA | 5130913 | RDC | 300 | 13200 | 220/127 | Terminado | 2013-10-07
394-13 | IME INGENIERIA Y MONTAJES ELECTRICOS | 5160913 | SCS | 300 | 11400 | 208/120 | Bobinas | 2013-10-03
394-13 | IME INGENIERIA Y MONTAJES ELECTRICOS | 5160913 | SCS | 300 | 11400 | 208/120 | Lacado/Prensado | 2013-10-03
394-13 | IME INGENIERIA Y MONTAJES ELECTRICOS | 5160913 | SCS | 300 | 11400 | 208/120 | TK/B/C | 2013-10-03
394-13 | IME INGENIERIA Y MONTAJES ELECTRICOS | 5160913 | SCS | 300 | 11400 | 208/120 | Corte nucleo | 2013-10-03
394-13 | IME INGENIERIA Y MONTAJES ELECTRICOS | 5160913 | SCS | 300 | 11400 | 208/120 | Apilado | 2013-10-03
394-13 | IME INGENIERIA Y MONTAJES ELECTRICOS | 5160913 | SCS | 300 | 11400 | 208/120 | Ensamble | 2013-10-03
394-13 | IME INGENIERIA Y MONTAJES ELECTRICOS | 5160913 | SCS | 300 | 11400 | 208/120 | Pruebas | 2013-10-03
394-13 | IME INGENIERIA Y MONTAJES ELECTRICOS | 5160913 | SCS | 300 | 11400 | 208/120 | Terminado | 2013-10-03
384-13 | AQSERV | 5170913 | SCS | 40 | 260 | 220/127 | Bobinas | 2013-10-13
384-14 | AQSERV | 5170913 | SCS | 40 | 260 | 220/127 | Lacado/Prensado | 2013-10-13
384-15 | AQSERV | 5170913 | SCS | 40 | 260 | 220/127 | TK/B/C | 2013-10-13
384-16 | AQSERV | 5170913 | SCS | 40 | 260 | 220/127 | Corte nucleo | 2013-10-13
384-17 | AQSERV | 5170913 | SCS | 40 | 260 | 220/127 | Ensamble | 2013-10-13
384-18 | AQSERV | 5170913 | SCS | 40 | 260 | 220/127 | Pruebas | 2013-10-13
384-19 | AQSERV | 5170913 | SCS | 40 | 260 | 220/127 | Terminado | 2013-10-13
335-13 | MAXIELECTRICOS | 5180913 | SCS | 300 | 13200 | 208/120 | Bobinas | 2013-10-13
335-14 | MAXIELECTRICOS | 5180913 | SCS | 300 | 13200 | 208/120 | Lacado/Prensado | 2013-10-13
335-15 | MAXIELECTRICOS | 5180913 | SCS | 300 | 13200 | 208/120 | TK/B/C | 2013-10-13
335-16 | MAXIELECTRICOS | 5180913 | SCS | 300 | 13200 | 208/120 | Corte nucleo | 2013-10-13
335-17 | MAXIELECTRICOS | 5180913 | SCS | 300 | 13200 | 208/120 | Apilado | 2013-10-13
335-18 | MAXIELECTRICOS | 5180913 | SCS | 300 | 13200 | 208/120 | Ensamble | 2013-10-13
335-19 | MAXIELECTRICOS | 5180913 | SCS | 300 | 13200 | 208/120 | Pruebas | 2013-10-13
335-20 | MAXIELECTRICOS | 5180913 | SCS | 300 | 13200 | 208/120 | Terminado | 2013-10-13
335-21 | MAXIELECTRICOS | 5190913 | SCS | 300 | 13200 | 208/120 | Bobinas | 2013-10-13
335-22 | MAXIELECTRICOS | 5190913 | SCS | 300 | 13200 | 208/120 | Lacado/Prensado | 2013-10-13
335-23 | MAXIELECTRICOS | 5190913 | SCS | 300 | 13200 | 208/120 | TK/B/C | 2013-10-13
335-24 | MAXIELECTRICOS | 5190913 | SCS | 300 | 13200 | 208/120 | Corte nucleo | 2013-10-13
335-25 | MAXIELECTRICOS | 5190913 | SCS | 300 | 13200 | 208/120 | Apilado | 2013-10-13
335-26 | MAXIELECTRICOS | 5190913 | SCS | 300 | 13200 | 208/120 | Ensamble | 2013-10-13
335-27 | MAXIELECTRICOS | 5190913 | SCS | 300 | 13200 | 208/120 | Pruebas | 2013-10-13
335-28 | MAXIELECTRICOS | 5190913 | SCS | 300 | 13200 | 208/120 | Terminado | 2013-10-13
396-13 | FELIX TORRES | 5200913 | RDC | 500 | 34500 | 480/277 | Bobinas | 2013-10-28
396-14 | FELIX TORRES | 5200913 | RDC | 500 | 34500 | 480/277 | Lacado/Prensado | 2013-10-28
396-15 | FELIX TORRES | 5200913 | RDC | 500 | 34500 | 480/277 | Corte nucleo | 2013-10-28
396-16 | FELIX TORRES | 5200913 | RDC | 500 | 34500 | 480/277 | Recocido | 2013-10-28
396-17 | FELIX TORRES | 5200913 | RDC | 500 | 34500 | 480/277 | TK/B/C | 2013-10-28
396-18 | FELIX TORRES | 5200913 | RDC | 500 | 34500 | 480/277 | Ensamble | 2013-10-28
396-19 | FELIX TORRES | 5200913 | RDC | 500 | 34500 | 480/277 | Secado/Curado | 2013-10-28
396-20 | FELIX TORRES | 5200913 | RDC | 500 | 34500 | 480/277 | Encube | 2013-10-28
396-21 | FELIX TORRES | 5200913 | RDC | 500 | 34500 | 480/277 | Pruebas | 2013-10-28
397-13 | MONTAJES SAVART | 5220913 | SCC | 15 | 440 | 220/127 | Bobinas | 2013-10-17
397-13 | MONTAJES SAVART | 5220913 | SCC | 15 | 440 | 220/127 | Lacado/Prensado | 2013-10-17
397-13 | MONTAJES SAVART | 5220913 | SCC | 15 | 440 | 220/127 | TK/B/C | 2013-10-17
397-13 | MONTAJES SAVART | 5220913 | SCC | 15 | 440 | 220/127 | Corte nucleo | 2013-10-17
397-13 | MONTAJES SAVART | 5220913 | SCC | 15 | 440 | 220/127 | Ensamble | 2013-10-17
397-13 | MONTAJES SAVART | 5220913 | SCC | 15 | 440 | 220/127 | Pruebas | 2013-10-17
397-13 | MONTAJES SAVART | 5220913 | SCC | 15 | 440 | 220/127 | Terminado | 2013-10-17
388-13 | MARITZA ABDJER RHMAN | 5230913 | SCS | 500 | 11400 | 208/120 | Bobinas | 2013-10-18
388-13 | MARITZA ABDJER RHMAN | 5230913 | SCS | 500 | 11400 | 208/120 | Lacado/Prensado | 2013-10-18
388-13 | MARITZA ABDJER RHMAN | 5230913 | SCS | 500 | 11400 | 208/120 | TK/B/C | 2013-10-18
388-13 | MARITZA ABDJER RHMAN | 5230913 | SCS | 500 | 11400 | 208/120 | Corte nucleo | 2013-10-18
388-13 | MARITZA ABDJER RHMAN | 5230913 | SCS | 500 | 11400 | 208/120 | Apilado | 2013-10-18
388-13 | MARITZA ABDJER RHMAN | 5230913 | SCS | 500 | 11400 | 208/120 | Ensamble | 2013-10-18
388-13 | MARITZA ABDJER RHMAN | 5230913 | SCS | 500 | 11400 | 208/120 | Pruebas | 2013-10-18
388-13 | MARITZA ABDJER RHMAN | 5230913 | SCS | 500 | 11400 | 208/120 | Terminado | 2013-10-18
363-13 | LHM INGENIERIA LTDA | 5240913 | SCS | 225 | 13200 | 208/120 | Bobinas | 2013-10-07
363-13 | LHM INGENIERIA LTDA | 5240913 | SCS | 225 | 13200 | 208/120 | Lacado/Prensado | 2013-10-07
363-13 | LHM INGENIERIA LTDA | 5240913 | SCS | 225 | 13200 | 208/120 | TK/B/C | 2013-10-07
363-13 | LHM INGENIERIA LTDA | 5240913 | SCS | 225 | 13200 | 208/120 | Corte nucleo | 2013-10-07
363-13 | LHM INGENIERIA LTDA | 5240913 | SCS | 225 | 13200 | 208/120 | Apilado | 2013-10-07
363-13 | LHM INGENIERIA LTDA | 5240913 | SCS | 225 | 13200 | 208/120 | Ensamble | 2013-10-07
363-13 | LHM INGENIERIA LTDA | 5240913 | SCS | 225 | 13200 | 208/120 | Pruebas | 2013-10-07
363-13 | LHM INGENIERIA LTDA | 5240913 | SCS | 225 | 13200 | 208/120 | Terminado | 2013-10-07
385-13 | INFRATEL | 5250913 | RDC | 500 | 13200 | 440/254 | Bobinas | 2013-10-19
385-13 | INFRATEL | 5250913 | RDC | 500 | 13200 | 440/254 | Lacado/Prensado | 2013-10-19
385-13 | INFRATEL | 5250913 | RDC | 500 | 13200 | 440/254 | Corte nucleo | 2013-10-19
385-13 | INFRATEL | 5250913 | RDC | 500 | 13200 | 440/254 | Recocido | 2013-10-19
385-13 | INFRATEL | 5250913 | RDC | 500 | 13200 | 440/254 | TK/B/C | 2013-10-19
385-13 | INFRATEL | 5250913 | RDC | 500 | 13200 | 440/254 | Ensamble | 2013-10-19
385-13 | INFRATEL | 5250913 | RDC | 500 | 13200 | 440/254 | Secado/Curado | 2013-10-19
385-13 | INFRATEL | 5250913 | RDC | 500 | 13200 | 440/254 | Encube | 2013-10-19
385-13 | INFRATEL | 5250913 | RDC | 500 | 13200 | 440/254 | Pruebas | 2013-10-19
385-13 | INFRATEL | 5260913 | SCS | 100 | 440 | 220/127 | Bobinas | 2013-10-19
385-13 | INFRATEL | 5260913 | SCS | 100 | 440 | 220/127 | Lacado/Prensado | 2013-10-19
385-13 | INFRATEL | 5260913 | SCS | 100 | 440 | 220/127 | TK/B/C | 2013-10-19
385-13 | INFRATEL | 5260913 | SCS | 100 | 440 | 220/127 | Corte nucleo | 2013-10-19
385-13 | INFRATEL | 5260913 | SCS | 100 | 440 | 220/127 | Ensamble | 2013-10-19
385-13 | INFRATEL | 5260913 | SCS | 100 | 440 | 220/127 | Pruebas | 2013-10-19
385-13 | INFRATEL | 5260913 | SCS | 100 | 440 | 220/127 | Terminado | 2013-10-19
335-13 | MAXIELECTRICOS | 5270913 | SCS | 800 | 13200 | 440/254 | Bobinas | 2013-10-19
335-13 | MAXIELECTRICOS | 5270913 | SCS | 800 | 13200 | 440/254 | Lacado/Prensado | 2013-10-19
335-13 | MAXIELECTRICOS | 5270913 | SCS | 800 | 13200 | 440/254 | TK/B/C | 2013-10-19
335-13 | MAXIELECTRICOS | 5270913 | SCS | 800 | 13200 | 440/254 | Corte nucleo | 2013-10-19
335-13 | MAXIELECTRICOS | 5270913 | SCS | 800 | 13200 | 440/254 | Apilado | 2013-10-19
335-13 | MAXIELECTRICOS | 5270913 | SCS | 800 | 13200 | 440/254 | Ensamble | 2013-10-19
335-13 | MAXIELECTRICOS | 5270913 | SCS | 800 | 13200 | 440/254 | Pruebas | 2013-10-19
335-13 | MAXIELECTRICOS | 5270913 | SCS | 800 | 13200 | 440/254 | Terminado | 2013-10-19
335-13 | MAXIELECTRICOS | 5280913 | SCS | 630 | 13200 | 208/120 | Bobinas | 2013-10-19
335-13 | MAXIELECTRICOS | 5280913 | SCS | 630 | 13200 | 208/120 | Lacado/Prensado | 2013-10-19
335-13 | MAXIELECTRICOS | 5280913 | SCS | 630 | 13200 | 208/120 | TK/B/C | 2013-10-19
335-13 | MAXIELECTRICOS | 5280913 | SCS | 630 | 13200 | 208/120 | Corte nucleo | 2013-10-19
335-13 | MAXIELECTRICOS | 5280913 | SCS | 630 | 13200 | 208/120 | Apilado | 2013-10-19
335-13 | MAXIELECTRICOS | 5280913 | SCS | 630 | 13200 | 208/120 | Ensamble | 2013-10-19
335-13 | MAXIELECTRICOS | 5280913 | SCS | 630 | 13200 | 208/120 | Pruebas | 2013-10-19
335-13 | MAXIELECTRICOS | 5280913 | SCS | 630 | 13200 | 208/120 | Terminado | 2013-10-19
335-13 | MAXIELECTRICOS | 5290913 | SCS | 150 | 440 | 208/120 | Bobinas | 2013-10-19
335-13 | MAXIELECTRICOS | 5290913 | SCS | 150 | 440 | 208/120 | Lacado/Prensado | 2013-10-19
335-13 | MAXIELECTRICOS | 5290913 | SCS | 150 | 440 | 208/120 | TK/B/C | 2013-10-19
335-13 | MAXIELECTRICOS | 5290913 | SCS | 150 | 440 | 208/120 | Corte nucleo | 2013-10-19
335-13 | MAXIELECTRICOS | 5290913 | SCS | 150 | 440 | 208/120 | Ensamble | 2013-10-19
335-13 | MAXIELECTRICOS | 5290913 | SCS | 150 | 440 | 208/120 | Pruebas | 2013-10-19
385-13 | MAXIELECTRICOS | 5290913 | SCS | 150 | 440 | 208/120 | Terminado | 2013-10-19
383-13 | ISB SAS CONSORCIO HIDRO 1 | 5300913 | SCS | 225 | 13200 | 440/254 | Bobinas | 2013-10-20
383-13 | ISB SAS CONSORCIO HIDRO 1 | 5300913 | SCS | 225 | 13200 | 440/254 | Lacado/Prensado | 2013-10-20
383-13 | ISB SAS CONSORCIO HIDRO 1 | 5300913 | SCS | 225 | 13200 | 440/254 | TK/B/C | 2013-10-20
383-13 | ISB SAS CONSORCIO HIDRO 1 | 5300913 | SCS | 225 | 13200 | 440/254 | Corte nucleo | 2013-10-20
383-13 | ISB SAS CONSORCIO HIDRO 1 | 5300913 | SCS | 225 | 13200 | 440/254 | Apilado | 2013-10-20
383-13 | ISB SAS CONSORCIO HIDRO 1 | 5300913 | SCS | 225 | 13200 | 440/254 | Ensamble | 2013-10-20
383-13 | ISB SAS CONSORCIO HIDRO 1 | 5300913 | SCS | 225 | 13200 | 440/254 | Pruebas | 2013-10-20
383-13 | ISB SAS CONSORCIO HIDRO 1 | 5300913 | SCS | 225 | 13200 | 440/254 | Terminado | 2013-10-20
383-13 | ISB SAS CONSORCIO HIDRO 1 | 5310913 | SCS | 30 | 440 | 208/120 | Bobinas | 2013-10-20
383-13 | ISB SAS CONSORCIO HIDRO 1 | 5310913 | SCS | 30 | 440 | 208/120 | Lacado/Prensado | 2013-10-20
383-13 | ISB SAS CONSORCIO HIDRO 1 | 5310913 | SCS | 30 | 440 | 208/120 | TK/B/C | 2013-10-20
383-13 | ISB SAS CONSORCIO HIDRO 1 | 5310913 | SCS | 30 | 440 | 208/120 | Corte nucleo | 2013-10-20
383-13 | ISB SAS CONSORCIO HIDRO 1 | 5310913 | SCS | 30 | 440 | 208/120 | Ensamble | 2013-10-20
383-13 | ISB SAS CONSORCIO HIDRO 1 | 5310913 | SCS | 30 | 440 | 208/120 | Pruebas | 2013-10-20
383-13 | ISB SAS CONSORCIO HIDRO 1 | 5310913 | SCS | 30 | 440 | 208/120 | Terminado | 2013-10-20
406-13 | BSC MEDELLIN | 5320913 | SCS | 225 | 13200 | 208/120 | Bobinas | 2013-10-20
406-13 | BSC MEDELLIN | 5320913 | SCS | 225 | 13200 | 208/120 | Lacado/Prensado | 2013-10-20
406-13 | BSC MEDELLIN | 5320913 | SCS | 225 | 13200 | 208/120 | TK/B/C | 2013-10-20
406-13 | BSC MEDELLIN | 5320913 | SCS | 225 | 13200 | 208/120 | Corte nucleo | 2013-10-20
406-13 | BSC MEDELLIN | 5320913 | SCS | 225 | 13200 | 208/120 | Apilado | 2013-10-20
406-13 | BSC MEDELLIN | 5320913 | SCS | 225 | 13200 | 208/120 | Ensamble | 2013-10-20
406-13 | BSC MEDELLIN | 5320913 | SCS | 225 | 13200 | 208/120 | Pruebas | 2013-10-20
406-13 | BSC MEDELLIN | 5320913 | SCS | 225 | 13200 | 208/120 | Terminado | 2013-10-20
408-13 | ELECTROSAN | 5330913 | CNV | 45 | 13200 | 220/127 | Bobinas | 2013-10-19
408-13 | ELECTROSAN | 5330913 | CNV | 45 | 13200 | 220/127 | Lacado/Prensado | 2013-10-19
408-13 | ELECTROSAN | 5330913 | CNV | 45 | 13200 | 220/127 | TK/B/C | 2013-10-19
408-13 | ELECTROSAN | 5330913 | CNV | 45 | 13200 | 220/127 | Corte nucleo | 2013-10-19
408-13 | ELECTROSAN | 5330913 | CNV | 45 | 13200 | 220/127 | Ensamble | 2013-10-19
408-13 | ELECTROSAN | 5330913 | CNV | 45 | 13200 | 220/127 | Pruebas | 2013-10-19
408-13 | ELECTROSAN | 5330913 | CNV | 45 | 13200 | 220/127 | Terminado | 2013-10-19
409-13 | REDES Y PROYECTOS DE ENERGIA S.A. | 5340913 | CJM | 3 VIAS | 200/200 | 200 | TK/B/C | 2013-10-20
409-13 | REDES Y PROYECTOS DE ENERGIA S.A. | 5340913 | CJM | 3 VIAS | 200/200 | 200 | Ensamble | 2013-10-20
409-13 | REDES Y PROYECTOS DE ENERGIA S.A. | 5340913 | CJM | 3 VIAS | 200/200 | 200 | Pruebas | 2013-10-20
409-13 | REDES Y PROYECTOS DE ENERGIA S.A. | 5340913 | CJM | 3 VIAS | 200/200 | 200 | Terminado | 2013-10-20
395-13 | INELCO | 5350913 | CNV | 45 | 34500 | 208/120 | Bobinas
395-13 | INELCO | 5350913 | CNV | 45 | 34500 | 208/120 | Lacado/Prensado
395-13 | INELCO | 5350913 | CNV | 45 | 34500 | 208/120 | TK/B/C
395-13 | INELCO | 5350913 | CNV | 45 | 34500 | 208/120 | Corte nucleo
395-13 | INELCO | 5350913 | CNV | 45 | 34500 | 208/120 | Ensamble
395-13 | INELCO | 5350913 | CNV | 45 | 34500 | 208/120 | Pruebas
395-13 | INELCO | 5350913 | CNV | 45 | 34500 | 208/120 | Terminado
410-13 | DISICO S.A. | 5360913 | SCS | 150 | 11400 | 208/120 | Bobinas
410-13 | DISICO S.A. | 5360913 | SCS | 150 | 11400 | 208/120 | Lacado/Prensado
410-13 | DISICO S.A. | 5360913 | SCS | 150 | 11400 | 208/120 | TK/B/C
410-13 | DISICO S.A. | 5360913 | SCS | 150 | 11400 | 208/120 | Corte nucleo
410-13 | DISICO S.A. | 5360913 | SCS | 150 | 11400 | 208/120 | Apilado
410-13 | DISICO S.A. | 5360913 | SCS | 150 | 11400 | 208/120 | Ensamble
410-13 | DISICO S.A. | 5360913 | SCS | 150 | 11400 | 208/120 | Pruebas
404-13 | PETROMIL | 5370913 | SCS | 75 | 440 | 220/127 | Bobinas
404-13 | PETROMIL | 5370913 | SCS | 75 | 440 | 220/127 | Lacado/Prensado
404-13 | PETROMIL | 5370913 | SCS | 75 | 440 | 220/127 | TK/B/C
404-13 | PETROMIL | 5370913 | SCS | 75 | 440 | 220/127 | Corte nucleo
404-13 | PETROMIL | 5370913 | SCS | 75 | 440 | 220/127 | Apilado
404-13 | PETROMIL | 5370913 | SCS | 75 | 440 | 220/127 | Ensamble
404-13 | PETROMIL | 5370913 | SCS | 75 | 440 | 220/127 | Pruebas
405-13 | PETROMIL | 5380913 | SCS | 630 | 13200 | 440/254 | Bobinas
405-13 | PETROMIL | 5380913 | SCS | 630 | 13200 | 440/254 | Lacado/Prensado
405-13 | PETROMIL | 5380913 | SCS | 630 | 13200 | 440/254 | TK/B/C
405-13 | PETROMIL | 5380913 | SCS | 630 | 13200 | 440/254 | Corte nucleo
405-13 | PETROMIL | 5380913 | SCS | 630 | 13200 | 440/254 | Apilado
405-13 | PETROMIL | 5380913 | SCS | 630 | 13200 | 440/254 | Ensamble
405-13 | PETROMIL | 5380913 | SCS | 630 | 13200 | 440/254 | Pruebas

## PERSONAL
| BOBINADO |  | NUCLEOS |  | PAPELES Y FIBRAS |  | RADIADORES |  | SOLDADORES
1 | JAVIER PEREZ | 1 | JIMMY PAEZ | 1 | DEIVY HERNANDEZ | 1 | EDGAR MARROQUIN | 9 | MIGUEL MUÑETON | TESLA | 33
2 | JORGE DUQUE | 2 | MANUEL TRIVIÑO | 2 | WILSON MORENO | 2 | JHON CUASPA | 10 | FABIAN BLANCO
3 | STIF PADILLA | 3 | JOSE ROMERO | 3 | CARLOS PONCE |  |  | 11 | ELMER BELTRAN | METALYCO | 17
4 | NELSON MORENO | 4 | SNEYDER PARRA | 4 | ADRIANA ROZO |  | CORTE Y PLEGADO | 12 | HUMBERTO VIVAS
5 | RUBEN SANCHEZ | 5 | LUIS CARLOS RODRIGUEZ |  |  |  |  | 13 | HENRY GARCIA | INCAPACITADOS | 1
6 | EDWIN SANCHEZ | 6 | MA. FERNANDA ACERO |  | ENSAMBLE Y ENCUBE | 3 | EDEISON RODRIGUEZ | 14 | CARLOS RAMOS
7 | ROBERTO BUITRAGO | 7 | WILSON MONTENEGRO |  |  | 4 | JOSE NAVA | 15 | HERNAN CORTES | MANTENIMIENTO | 4
8 |  | 8 | DAVID HERNANDEZ | 1 | MAURICIO CERTAIN | 5 | GIOVANNY BUSTOS | 16 | ALEX PINZON
9 | GEIDY MUÑOZ | 9 | JOHAN GUALTEROS | 2 | STELLA ALARCON |  |  |  |  | OTROS | 6
10 | ADRIANA PAEZ | 10 | LUIS LAGOS | 3 | LUIS BARRERA |  | PINTURA |  | AYUDANTES
11 | HOMERO ORTIZ |  |  | 4 | ISNARDO FERRO
|  |  | TERMINADO | 5 | MANUEL | 6 | JAVIER ANDRADE | 17 | JHONATAN HURTADO
| INCAPACITADOS |  |  | 6 | CARLOS GOMEZ | 7 | FREY TORRES |  |  | TOTAL | 49
|  | 1 | OMAR HERNANDEZ | [5 empty] | MANTENIMIENTO
1 | CAMILO RINCON | 2 | WALTER MONTAÑO |  | OTROS
[8 empty] | 1 | JAVIER GOMEZ
|  |  |  | 1 | OSCAR MILLAN |  |  | 2 | JHONATAN HURTADO
|  |  |  | 2 | FREDY GARZON
|  |  |  | 3 | YOFRE BONILLA
|  |  |  | 4 | BRYAN CARDOZO
[10 empty] | 2017-09-20 | 45 | 2017-11-04

## JUNIO-METAL&CO
METAL&CO | 1 | 2 | 3 | 4 | 5 | 6 | 7 | 8 | 9 | 10 | 11 | 12 | 13 | 14 | 15
Hurtado Jonathan David
Ramos Carlos Stiven
Machado Arnulfo
Garcia Duque Henry
Frey Torres
Fredy Garzon
Humberto Vivas
Fabian Blanco
Elmer Beltran
Miguel Muñeton
Jose Antonio Nava
Javier Andrade
Giovany Morales Ramos
Edgar Marroquin Bernal
John Fredy Cuaspa
Hernan Cortes
Rodriguez Edeison
Pinzon Garcia Alex
Busto Geovanny
Blanco Cristhian Camilo
Johan Gualteros
METAL&CO | 16 | 17 | 18 | 19 | 20 | 21 | 22 | 23 | 24 | 25 | 26 | 27 | 28 | 29 | 30 | 31
Hurtado Jonathan David
Ramos Carlos Stiven
Machado Arnulfo
Garcia Duque Henry
Frey Torres
Fredy Garzon
Humberto Vivas
Fabian Blanco
Elmer Beltran
Miguel Muñeton
Jose Antonio Nava
Javier Andrade
Giovany Morales Ramos
Edgar Marroquin Bernal
John Fredy Cuaspa
Hernan Cortes
Rodriguez Edeison
Pinzon Garcia Alex
Busto Geovanny
Blanco Cristhian Camilo
Johan Gualteros

## JUNIO-TESLA
ENSAMBLE | 1 | 2 | 3 | 4 | 5 | 6 | 7 | 8 | 9 | 10 | 11 | 12 | 13 | 14 | 15
Barrera Vega Julio Cesar
Barrera Lopez Luis Hernando
Ferro Peralta Isnardo
Certain Barrios Mauricio
Alarcón Quimbay Gloria Stella
Gomez Gallo Carlos alberto
Barrera Jefferson
Sanchez Sánchez Rubén Darío
Sanchez Sánchez Eduin Andres
Perez Rodríguez Javier Antonio
Moreno Moreno Nelson Hernando
Muñoz Mora Geidy Isabel
Rozo Ortega Adriana
Páez Mora Adriana
Sarmiento Gómez Luis Hernando
Ortiz Homero
Buitrago Roberto
Contreras Jonathan Jesus
Padilla Stift
FIBRAS Y AISLAMIENTO
Ponce Romero Carlos Enrique
Hernandez Angarita Deyvi Yovanny
Moreno Chitiva Wilson Alfonso
CORTE DE NUCLEO | 1 | 2 | 3 | 4 | 5 | 6 | 7 | 8 | 9 | 10 | 11 | 12 | 13 | 14 | 15
Romero Moreno Jose Hermelindo
Acero Abril Maria Fernanda
Parra Murillo Sneider
Suarez Ramirez Cristian Camilo
Páez Mora Jimmy Armando
Yazo Real Pedro
Duque Jorge
Mendieta Diego
Triviño Molina Manuel
Rincón Reina Camilo
Rodriguez Luis Carlos
TERMINADO
Lagos Cortes Luis Hernando
Hernández Venegas Omar Smith
Walter Montaño
OTROS
Millan Sabogal Oscar Fernando
Avila Herrera Carlos Yair
Montenegro González Wilson Raul
Bonilla Yofre Alexander
ENSAMBLE | 16 | 17 | 18 | 19 | 20 | 21 | 22 | 23 | 24 | 25 | 26 | 27 | 28 | 29 | 30 | 31
Barrera Vega Julio Cesar
Barrera Lopez Luis Hernando
Ferro Peralta Isnardo
Certain Barrios Mauricio
Alarcón Quimbay Gloria Stella
Gomez Gallo Carlos alberto
Barrera Jefferson
Sanchez Sánchez Rubén Darío
Sanchez Sánchez Eduin Andres
Perez Rodríguez Javier Antonio
Moreno Moreno Nelson Hernando
Muñoz Mora Geidy Isabel
Rozo Ortega Adriana
Páez Mora Adriana
Sarmiento Gómez Luis Hernando
Ortiz Homero
Buitrago Roberto
Contreras Jonathan Jesus
Padilla Stift
FIBRAS Y AISLAMIENTO
Ponce Romero Carlos Enrique
Hernandez Angarita Deyvi Yovanny
Moreno Chitiva Wilson Alfonso
CORTE DE NUCLEO | 16 | 17 | 18 | 19 | 20 | 21 | 22 | 23 | 24 | 25 | 26 | 27 | 28 | 29 | 30 | 31
Romero Moreno Jose Hermelindo
Acero Abril Maria Fernanda
Parra Murillo Sneider
Suarez Ramirez Cristian Camilo
Páez Mora Jimmy Armando
Yazo Real Pedro
Duque Jorge
Mendieta Diego
Triviño Molina Manuel
Rincón Reina Camilo
Rodriguez Luis Carlos
TERMINADO
Lagos Cortes Luis Hernando
Hernández Venegas Omar Smith
Walter Montaño
OTROS
Millan Sabogal Oscar Fernando
Avila Herrera Carlos Yair
Montenegro González Wilson Raul
Bonilla Yofre Alexander

## Hoja1
DISEÑO | O.P. SOFTLAND | O.P. | CLIENTE | LABOR | SERIE | KVA | TIPO | ɸ | V.P. | V.S. | SM. | F.E.S.
1000AT-AA-4285-440-01 | 376 | 302-17 | ESMERALDAS SANTA ROSA | FAB | 3500817 | 1000 | CNV | 15 | 440/254 | 4160 | 39 | 2017-09-29
225AT-AA-11400-214-03 |  | 424-17 | INDUSTRIA ELECRO-MECANICA INELMEC SAS | FAB | 4000817 | 225 | RDC | 15 | 11400 | 208/120 | 39 | 2017-09-30
800AT-AA-13200-214-04 |  | 438-17 | METAL ELECTRICOS MALAVER GARZON Y CIA LTDA | FAB | 4050917 | 800 | CNV | 15 | 13200 | 208/120 | 39 | 2017-09-30
75AT-AA-34500-452-01 |  | 429-17 | FELIX TORRES & CIA S.A.S | FAB | 4010917 | 75 | CNV | 15 | 34500 | 440/254 | 40 | 2017-10-01
ES600A-1D200A-03 |  | 0 | HIDROCONSULTING S.A.S | FAB | 4130917 | 3 VIAS | CJM | 15 | 600-600 | 1D-200 | 40 | 2017-10-03
400AT-AA-13200-214-03 |  | 0 | A.M.V S.A ASOCIACION MARIN VALENCIA S.A | FAB | 4420917 | 400 | RDC | 15 | 13200 | 208/120 | 40 | 2017-10-03
112,5AT-AA-11400-214-02 |  | 0 | HERBACOL COLOMBIA LTDA | FAB | 4450917 | 112.5 | CNV | 15 | 11400 | 208/120 | 40 | 2017-10-03
630AT-AA-11400-214-02 |  | 436-17 | INTERNACIONAL DE ELECTRICOS S.A.S | FAB | 4040917 | 630 | CNV | 15 | 11400 | 208/120 | 40 | 2017-10-05
400AT-AA-11400-214-05 |  | 405-17 | JIMENEZ COMPAÑÍA ELECTRICA / JICEL | FAB | 4070917 | 400 | RDC | 15 | 11400 | 208/120 | 40 | 2017-10-05
ES600A-1D200A-03 |  | 405-17 | JIMENEZ COMPAÑÍA ELECTRICA / JICEL | FAB | 4080917 | 3 VIAS | CJM | 15 | 600-600 | 1D-200 | 40 | 2017-10-05
150AT-AA-11400-214-03 |  | 441-17 | INDUSTRIAS ECTRICOL S.A.S | FAB | 4090917 | 150 | RDC | 15 | 11400 | 208/120 | 40 | 2017-10-05
500AT-AA-11400-214-04 |  | 0 | MAXIELÉCTRICOS S.A.S | FAB | 4400917 | 500 | CNV | 15 | 11400 | 208/120 | 40 | 2017-10-05
500AT-AA-13200-214-04 |  | 0 | PROMOTORA GARCIA VARGAS PRADILLA S.A./GVP | FAB | 4110917 | 500 | RDC | 15 | 13200 | 208/120 | 40 | 2017-10-06
225AT-AA-13200-214-03 |  | 0 | UNION TEMPORAL IE SANTA MARTA 2017 | FAB | 4330917 | 225 | RDC | 15 | 13200 | 208/120 | 40 | 2017-10-07
112,5AT-AA-13200-214-03 |  | 0 | TORRES BUITRAGO IVAN DARIO | FAB | 4430917 | 112.5 | RDC | 15 | 13200 | 208/120 | 41 | 2017-10-12
400AT-AA-11400-214-05 |  | 0 | CONSTRUCTORA BOLIVAR BOGOTA S.A | FAB | 4470917 | 400 | CNV | 15 | 11400 | 208/120 | 42 | 2017-10-15
300AT-AA-13200-214-03 | 368 | 227-17 | JHONZ ELECTRICOS S.A.S | FAB | 3000717 | 300 | MLL | 15 | 13200 | 208/120 | 45 | 2017-11-10
150AT-AA-13200-214-04 |  | 318-17 | ARQUITECTURA Y CONCRETO S.A.S | FAB | 2740717 | 150 | RDC | 15 | 13200 | 208/120
2
[13 empty] | 3 | OK
[13 empty] | 4 | OK
5
[13 empty] | 6 | OK
[13 empty] | 7 | OK
[13 empty] | 8 | OK
9
[13 empty] | 10 | OK
[13 empty] | 11 | OK
[13 empty] | 12 | OK
[13 empty] | 13 | OK
[13 empty] | 14 | OK
[13 empty] | 15 | OK
16
[13 empty] | 17 | OK

## Hoja2
DISEÑO | CLIENTE | LABOR | SERIE | KVA | TIPO | ɸ | V.P. | V.S. | F.E.
1000FT-AA-11400-216-01 | REDES Y PROYECTOS DE INGENIERÍA S.A.S EMA | FAB | 1160317 | 1000 | CRT | 15 | 11400 | 208/120
1000FT-AA-11400-216-01 | REDES Y PROYECTOS DE INGENIERÍA S.A.S EMA | FAB | 1170317 | 1000 | CRT | 15 | 11400 | 208/120
800FT-AA-11400-214-01 | REDES Y PROYECTOS DE INGENIERÍA S.A.S EMA | FAB | 1190317 | 800 | CRT | 15 | 11400 | 208/120
800FT-AA-11400-214-01 | REDES Y PROYECTOS DE INGENIERÍA S.A.S EMA | FAB | 1200317 | 800 | CRT | 15 | 11400 | 208/120
500HT-AA-13200-214-04 | CONSTRUCTORA CAPITAL BOGOTA S.A.S | FAB | 2060517 | 500 | SCS | 15 | 13200 | 208/120
225HT-AA-13200-226-02 | INTERNACIONAL DE ELECTRICOS S.A.S | FAB | 2000517 | 225 | SCS | 15 | 13200 | 220/127
630HT-AA-11400-214-02 | INVERSIONES PRIMERA LIMITADA | FAB | 2110517 | 630 | SCS | 15 | 11400 | 208/120
150HT-AA-13200-214-03 | INGENIERÍA Y DISEÑO ELÉCTRICO S.A.S | FAB | 2130517 | 150 | SCS | 15 | 13200 | 208/120
112,5HT-AA-13200-214-02 | A&G INGENIERÍA ELÉCTRICA S.A.S | FAB | 2070517 | 112.5 | SCS | 15 | 13200 | 208/120
630HT-AA-13200-452-02 | A&G INGENIERÍA ELÉCTRICA S.A.S | FAB | 2080517 | 630 | SCS | 15 | 13200 | 440/254
150HT-AA-13200-214-03 | ELECTRO REDES INGENIERÍA S.A.S | FAB | 2010517 | 150 | SCS | 15 | 13200 | 208/120
75HT-AA-11400-214-02 | INGELECTRICA DIAZ S.A.S | FAB | 2040517 | 75 | SCS | 15 | 11400 | 208/120
500HT-AA-11400-214-02 | DAHERM S.A.S | FAB | 2150517 | 500 | SCS | 15 | 11400 | 208/120
1250HT-AA-11400-216-02 | DAHERM S.A.S | FAB | 2160517 | 1250 | SCS | 15 | 11400 | 208/120
400HT-AA-11400-214-03 | JIMÉNEZ COMPAÑÍA ELÉCTRICA S.A.S/JICEL | FAB | 2220517 | 400 | SCS | 15 | 11400 | 208/120
150HT-AA-11400-214-02 | RYM FERROILUMINACIONES LTDA | FAB | 2230517 | 150 | SCS | 15 | 11400 | 208/120
2000HT-AA-34500-472-01 | PROYECTOS DE INGENIERÍA S.A PROING S.A | FAB | 1900417 | 2000 | SCS | 36 | 34500 | 460/266